## Gesso 2.3
Composição de preço
2.3 - Divisória naval, tipo cega - Sistema de montagem simplificada com rodapés simples - painéis de no mínimo 35 mm (trinta e cinco milímetros) de espessura, de chapa dura de fibras de eucalipto prensada, com acabamento em resina melamínica de baixa pressão na cor cristal e perfis em aço galvanizado pintado em epóxi na cor cinza - Incluindo instalação e materiais necessários.
Código | Descrição da composição | unid | quant. | custo unit. | custo total
IFPB | Divisória naval - tipo cega | unid | 1 | 107.5 | 107.5
25957/SINAPI | Montador de estrutura metálica | h | 0.25 | 4.05 | 1.01
06111/SINAPI | servente | h | 0.5 | 4.05 | 2.03
10549/ORSE | encargos complementares - servente | h | 0.5 | 1.83 | 0.92
10605/ORSE | encargos complementares - montador | h | 0.25 | 2.01 | 0.5
Equipamento | material | Mão-de-obra | Enc. Social | Terceiros | Valor Total
0 | 107.5 | 3.04 | 1.42 | 0 | 111.96
Composição de preço
3.1 - Porta completa em divisória naval simples, com no mínimo 35 mm (trinta e cinco milímetros) de espessura, de chapa dura de fibras de eucalipto prensada, com acabamento em resina melamínica de baixa pressão na cor cristal, medindo 2,10m x 0,90m x 35mm, com fechadura, tipo tubular, cor a ser definida conforme portfólio, com chave (02 cópias)/botão de girar, trincos 90 mm e 61 mm - Incluindo instalação e materiais necessários.
Código | Descrição da composição | unid | quant. | custo unit. | custo total
IFPB | Porta em divisória naval simples | unid | 1 | 107.5 | 302.57
25957/SINAPI | Montador de estrutura metálica | h | 0.25 | 4.05 | 1.01
06111/SINAPI | servente | h | 0.5 | 4.05 | 2.03
10549/ORSE | encargos complementares - servente | h | 0.5 | 1.83 | 0.92
10605/ORSE | encargos complementares - montador | h | 0.25 | 2.01 | 0.5
Equipamento | material | Mão-de-obra | Enc. Social | Terceiros | Valor Total
0 | 302.57 | 3.04 | 1.42 | 0 | 307.03
Composição de preço
2.3 - Parede em placa de gesso acartonado interno
Código | Descrição da composição | unid | quant. | custo unit. | custo total
Composição | Drywaal | m² | 1 | 13.3 | 13.3 | 10.63
Composição | acessórios | unid | 0.6 | 6.41 | 3.85 | 7.88
00066/ORSE | Pedreiro | h | 1 | 5.06 | 5.06 | 1.83
00068/ORSE | Servente | h | 1 | 3.41 | 3.41 | 1.78
Equipamento | material | Mão-de-obra | Enc. Social | Terceiros | Valor Total
0 | 13.3 | 12.32 | 8.47 | 0 | 25.63

## Verga 2.4
Composição de preço
2.3 - Divisória naval, tipo cega - Sistema de montagem simplificada com rodapés simples - painéis de no mínimo 35 mm (trinta e cinco milímetros) de espessura, de chapa dura de fibras de eucalipto prensada, com acabamento em resina melamínica de baixa pressão na cor cristal e perfis em aço galvanizado pintado em epóxi na cor cinza - Incluindo instalação e materiais necessários.
Código | Descrição da composição | unid | quant. | custo unit. | custo total
IFPB | Divisória naval - tipo cega | unid | 1 | 107.5 | 107.5
25957/SINAPI | Montador de estrutura metálica | h | 0.25 | 4.05 | 1.01
06111/SINAPI | servente | h | 0.5 | 4.05 | 2.03
10549/ORSE | encargos complementares - servente | h | 0.5 | 1.83 | 0.92
10605/ORSE | encargos complementares - montador | h | 0.25 | 2.01 | 0.5
Equipamento | material | Mão-de-obra | Enc. Social | Terceiros | Valor Total
0 | 107.5 | 3.04 | 1.42 | 0 | 111.96
Composição de preço
3.1 - Porta completa em divisória naval simples, com no mínimo 35 mm (trinta e cinco milímetros) de espessura, de chapa dura de fibras de eucalipto prensada, com acabamento em resina melamínica de baixa pressão na cor cristal, medindo 2,10m x 0,90m x 35mm, com fechadura, tipo tubular, cor a ser definida conforme portfólio, com chave (02 cópias)/botão de girar, trincos 90 mm e 61 mm - Incluindo instalação e materiais necessários.
Código | Descrição da composição | unid | quant. | custo unit. | custo total
IFPB | Porta em divisória naval simples | unid | 1 | 107.5 | 302.57
25957/SINAPI | Montador de estrutura metálica | h | 0.25 | 4.05 | 1.01
06111/SINAPI | servente | h | 0.5 | 4.05 | 2.03
10549/ORSE | encargos complementares - servente | h | 0.5 | 1.83 | 0.92
10605/ORSE | encargos complementares - montador | h | 0.25 | 2.01 | 0.5
Equipamento | material | Mão-de-obra | Enc. Social | Terceiros | Valor Total
0 | 302.57 | 3.04 | 1.42 | 0 | 307.03
Composição de preço
2.4 - Verga pré - moldada para vão de porta
Código | Descrição da composição | unid | quant. | custo unit. | custo total
Composição | Verga de concreto | m | 1 | 2.42 | 2.42 | 10.63
Composição | Argamassa | Kg | 0.3 | 4.5 | 1.35 | 7.88
00066/ORSE | Pedreiro | h | 1 | 5.06 | 5.06 | 1.83
00068/ORSE | Servente | h | 1 | 3.41 | 3.41 | 1.78
Equipamento | material | Mão-de-obra | Enc. Social | Terceiros | Valor Total
0 | 2.42 | 9.82 | 8.47 | 0 | 12.25

## Grade 3.3
Composição de preço
2.3 - Divisória naval, tipo cega - Sistema de montagem simplificada com rodapés simples - painéis de no mínimo 35 mm (trinta e cinco milímetros) de espessura, de chapa dura de fibras de eucalipto prensada, com acabamento em resina melamínica de baixa pressão na cor cristal e perfis em aço galvanizado pintado em epóxi na cor cinza - Incluindo instalação e materiais necessários.
Código | Descrição da composição | unid | quant. | custo unit. | custo total
IFPB | Divisória naval - tipo cega | unid | 1 | 107.5 | 107.5
25957/SINAPI | Montador de estrutura metálica | h | 0.25 | 4.05 | 1.01
06111/SINAPI | servente | h | 0.5 | 4.05 | 2.03
10549/ORSE | encargos complementares - servente | h | 0.5 | 1.83 | 0.92
10605/ORSE | encargos complementares - montador | h | 0.25 | 2.01 | 0.5
Equipamento | material | Mão-de-obra | Enc. Social | Terceiros | Valor Total
0 | 107.5 | 3.04 | 1.42 | 0 | 111.96
Composição de preço
3.1 - Porta completa em divisória naval simples, com no mínimo 35 mm (trinta e cinco milímetros) de espessura, de chapa dura de fibras de eucalipto prensada, com acabamento em resina melamínica de baixa pressão na cor cristal, medindo 2,10m x 0,90m x 35mm, com fechadura, tipo tubular, cor a ser definida conforme portfólio, com chave (02 cópias)/botão de girar, trincos 90 mm e 61 mm - Incluindo instalação e materiais necessários.
Código | Descrição da composição | unid | quant. | custo unit. | custo total
IFPB | Porta em divisória naval simples | unid | 1 | 107.5 | 302.57
25957/SINAPI | Montador de estrutura metálica | h | 0.25 | 4.05 | 1.01
06111/SINAPI | servente | h | 0.5 | 4.05 | 2.03
10549/ORSE | encargos complementares - servente | h | 0.5 | 1.83 | 0.92
10605/ORSE | encargos complementares - montador | h | 0.25 | 2.01 | 0.5
Equipamento | material | Mão-de-obra | Enc. Social | Terceiros | Valor Total
0 | 302.57 | 3.04 | 1.42 | 0 | 307.03
Composição de preço
3.3 - Grade de ferro com gradil conforme projeto
Código | Descrição da composição | unid | quant. | custo unit. | custo total
Composição | Grade de ferro | m² | 1 | 290.81 | 290.81 | 10.63
Composição | solda | Kg | 1.3 | 4.5 | 5.85 | 7.88
00066/ORSE | Pedreiro | h | 2 | 5.06 | 10.12 | 1.83
00068/ORSE | Servente | h | 2 | 3.41 | 6.82 | 1.78
Equipamento | material | Mão-de-obra | Enc. Social | Terceiros | Valor Total
0 | 290.81 | 22.79 | 16.94 | 0 | 313.61

## Casquilho 4.4
Composição de preço
2.3 - Divisória naval, tipo cega - Sistema de montagem simplificada com rodapés simples - painéis de no mínimo 35 mm (trinta e cinco milímetros) de espessura, de chapa dura de fibras de eucalipto prensada, com acabamento em resina melamínica de baixa pressão na cor cristal e perfis em aço galvanizado pintado em epóxi na cor cinza - Incluindo instalação e materiais necessários.
Código | Descrição da composição | unid | quant. | custo unit. | custo total
IFPB | Divisória naval - tipo cega | unid | 1 | 107.5 | 107.5
25957/SINAPI | Montador de estrutura metálica | h | 0.25 | 4.05 | 1.01
06111/SINAPI | servente | h | 0.5 | 4.05 | 2.03
10549/ORSE | encargos complementares - servente | h | 0.5 | 1.83 | 0.92
10605/ORSE | encargos complementares - montador | h | 0.25 | 2.01 | 0.5
Equipamento | material | Mão-de-obra | Enc. Social | Terceiros | Valor Total
0 | 107.5 | 3.04 | 1.42 | 0 | 111.96
Composição de preço
3.1 - Porta completa em divisória naval simples, com no mínimo 35 mm (trinta e cinco milímetros) de espessura, de chapa dura de fibras de eucalipto prensada, com acabamento em resina melamínica de baixa pressão na cor cristal, medindo 2,10m x 0,90m x 35mm, com fechadura, tipo tubular, cor a ser definida conforme portfólio, com chave (02 cópias)/botão de girar, trincos 90 mm e 61 mm - Incluindo instalação e materiais necessários.
Código | Descrição da composição | unid | quant. | custo unit. | custo total
IFPB | Porta em divisória naval simples | unid | 1 | 107.5 | 302.57
25957/SINAPI | Montador de estrutura metálica | h | 0.25 | 4.05 | 1.01
06111/SINAPI | servente | h | 0.5 | 4.05 | 2.03
10549/ORSE | encargos complementares - servente | h | 0.5 | 1.83 | 0.92
10605/ORSE | encargos complementares - montador | h | 0.25 | 2.01 | 0.5
Equipamento | material | Mão-de-obra | Enc. Social | Terceiros | Valor Total
0 | 302.57 | 3.04 | 1.42 | 0 | 307.03
Composição de preço
4.4 - Casquilho
Código | Descrição da composição | unid | quant. | custo unit. | custo total
Composição | Revestimento em casquilho | m² | 1 | 11.92 | 11.92 | 10.63
Composição | Argamassa | Kg | 0.3 | 2.1 | 0.63 | 7.88
00066/ORSE | Pedreiro | h | 2 | 5.06 | 10.12 | 1.83
00068/ORSE | Servente | h | 2 | 3.41 | 6.82 | 1.78
Equipamento | material | Mão-de-obra | Enc. Social | Terceiros | Valor Total
0 | 11.92 | 17.57 | 16.94 | 0 | 29.5

## Granilite 6.1
Composição de preço
2.3 - Divisória naval, tipo cega - Sistema de montagem simplificada com rodapés simples - painéis de no mínimo 35 mm (trinta e cinco milímetros) de espessura, de chapa dura de fibras de eucalipto prensada, com acabamento em resina melamínica de baixa pressão na cor cristal e perfis em aço galvanizado pintado em epóxi na cor cinza - Incluindo instalação e materiais necessários.
Código | Descrição da composição | unid | quant. | custo unit. | custo total
IFPB | Divisória naval - tipo cega | unid | 1 | 107.5 | 107.5
25957/SINAPI | Montador de estrutura metálica | h | 0.25 | 4.05 | 1.01
06111/SINAPI | servente | h | 0.5 | 4.05 | 2.03
10549/ORSE | encargos complementares - servente | h | 0.5 | 1.83 | 0.92
10605/ORSE | encargos complementares - montador | h | 0.25 | 2.01 | 0.5
Equipamento | material | Mão-de-obra | Enc. Social | Terceiros | Valor Total
0 | 107.5 | 3.04 | 1.42 | 0 | 111.96
Composição de preço
3.1 - Porta completa em divisória naval simples, com no mínimo 35 mm (trinta e cinco milímetros) de espessura, de chapa dura de fibras de eucalipto prensada, com acabamento em resina melamínica de baixa pressão na cor cristal, medindo 2,10m x 0,90m x 35mm, com fechadura, tipo tubular, cor a ser definida conforme portfólio, com chave (02 cópias)/botão de girar, trincos 90 mm e 61 mm - Incluindo instalação e materiais necessários.
Código | Descrição da composição | unid | quant. | custo unit. | custo total
IFPB | Porta em divisória naval simples | unid | 1 | 107.5 | 302.57
25957/SINAPI | Montador de estrutura metálica | h | 0.25 | 4.05 | 1.01
06111/SINAPI | servente | h | 0.5 | 4.05 | 2.03
10549/ORSE | encargos complementares - servente | h | 0.5 | 1.83 | 0.92
10605/ORSE | encargos complementares - montador | h | 0.25 | 2.01 | 0.5
Equipamento | material | Mão-de-obra | Enc. Social | Terceiros | Valor Total
0 | 302.57 | 3.04 | 1.42 | 0 | 307.03
Composição de preço
6.1 - Piso em granilite ou granitina
Código | Descrição da composição | unid | quant. | custo unit. | custo total
Composição | granilite ou granitina | m | 1 | 60.05 | 60.05 | 10.63
|  |  |  | 0 | 0 | 7.88
00066/ORSE | Pedreiro | h | 3 | 5.06 | 15.18 | 1.83
00068/ORSE | Servente | h | 3 | 3.41 | 10.23 | 1.78
Equipamento | material | Mão-de-obra | Enc. Social | Terceiros | Valor Total
0 | 60.05 | 25.41 | 25.41 | 0 | 85.47

## Eletroduto 50 7.12
Composição de preço
2.3 - Divisória naval, tipo cega - Sistema de montagem simplificada com rodapés simples - painéis de no mínimo 35 mm (trinta e cinco milímetros) de espessura, de chapa dura de fibras de eucalipto prensada, com acabamento em resina melamínica de baixa pressão na cor cristal e perfis em aço galvanizado pintado em epóxi na cor cinza - Incluindo instalação e materiais necessários.
Código | Descrição da composição | unid | quant. | custo unit. | custo total
IFPB | Divisória naval - tipo cega | unid | 1 | 107.5 | 107.5
25957/SINAPI | Montador de estrutura metálica | h | 0.25 | 4.05 | 1.01
06111/SINAPI | servente | h | 0.5 | 4.05 | 2.03
10549/ORSE | encargos complementares - servente | h | 0.5 | 1.83 | 0.92
10605/ORSE | encargos complementares - montador | h | 0.25 | 2.01 | 0.5
Equipamento | material | Mão-de-obra | Enc. Social | Terceiros | Valor Total
0 | 107.5 | 3.04 | 1.42 | 0 | 111.96
Composição de preço
3.1 - Porta completa em divisória naval simples, com no mínimo 35 mm (trinta e cinco milímetros) de espessura, de chapa dura de fibras de eucalipto prensada, com acabamento em resina melamínica de baixa pressão na cor cristal, medindo 2,10m x 0,90m x 35mm, com fechadura, tipo tubular, cor a ser definida conforme portfólio, com chave (02 cópias)/botão de girar, trincos 90 mm e 61 mm - Incluindo instalação e materiais necessários.
Código | Descrição da composição | unid | quant. | custo unit. | custo total
IFPB | Porta em divisória naval simples | unid | 1 | 107.5 | 302.57
25957/SINAPI | Montador de estrutura metálica | h | 0.25 | 4.05 | 1.01
06111/SINAPI | servente | h | 0.5 | 4.05 | 2.03
10549/ORSE | encargos complementares - servente | h | 0.5 | 1.83 | 0.92
10605/ORSE | encargos complementares - montador | h | 0.25 | 2.01 | 0.5
Equipamento | material | Mão-de-obra | Enc. Social | Terceiros | Valor Total
0 | 302.57 | 3.04 | 1.42 | 0 | 307.03
Composição de preço
7.12 - Eletroduto rígido roscável, PVC DN 50 mm (1 1/2"), para circuitos terminais, instalado em parede - fornecimento e instalação.
Código | Descrição da composição | unid | quant. | custo unit. | custo total
Composição | Eletroduto rígido de 50mm | m | 1 | 9.14 | 9.14 | 10.63
Composição | Eletricista | h | 0.3 | 7.6436 | 2.29 | 7.88
00066/ORSE | Pedreiro | h | 0.15 | 5.06 | 0.76 | 1.83
00068/ORSE | Servente | h | 0.3 | 3.41 | 1.02 | 1.78
Equipamento | material | Mão-de-obra | Enc. Social | Terceiros | Valor Total
0 | 9.14 | 4.07 | 1.78 | 0 | 13.22

## Lâmpada 7.13
Composição de preço
2.3 - Divisória naval, tipo cega - Sistema de montagem simplificada com rodapés simples - painéis de no mínimo 35 mm (trinta e cinco milímetros) de espessura, de chapa dura de fibras de eucalipto prensada, com acabamento em resina melamínica de baixa pressão na cor cristal e perfis em aço galvanizado pintado em epóxi na cor cinza - Incluindo instalação e materiais necessários.
Código | Descrição da composição | unid | quant. | custo unit. | custo total
IFPB | Divisória naval - tipo cega | unid | 1 | 107.5 | 107.5
25957/SINAPI | Montador de estrutura metálica | h | 0.25 | 4.05 | 1.01
06111/SINAPI | servente | h | 0.5 | 4.05 | 2.03
10549/ORSE | encargos complementares - servente | h | 0.5 | 1.83 | 0.92
10605/ORSE | encargos complementares - montador | h | 0.25 | 2.01 | 0.5
Equipamento | material | Mão-de-obra | Enc. Social | Terceiros | Valor Total
0 | 107.5 | 3.04 | 1.42 | 0 | 111.96
Composição de preço
3.1 - Porta completa em divisória naval simples, com no mínimo 35 mm (trinta e cinco milímetros) de espessura, de chapa dura de fibras de eucalipto prensada, com acabamento em resina melamínica de baixa pressão na cor cristal, medindo 2,10m x 0,90m x 35mm, com fechadura, tipo tubular, cor a ser definida conforme portfólio, com chave (02 cópias)/botão de girar, trincos 90 mm e 61 mm - Incluindo instalação e materiais necessários.
Código | Descrição da composição | unid | quant. | custo unit. | custo total
IFPB | Porta em divisória naval simples | unid | 1 | 107.5 | 302.57
25957/SINAPI | Montador de estrutura metálica | h | 0.25 | 4.05 | 1.01
06111/SINAPI | servente | h | 0.5 | 4.05 | 2.03
10549/ORSE | encargos complementares - servente | h | 0.5 | 1.83 | 0.92
10605/ORSE | encargos complementares - montador | h | 0.25 | 2.01 | 0.5
Equipamento | material | Mão-de-obra | Enc. Social | Terceiros | Valor Total
0 | 302.57 | 3.04 | 1.42 | 0 | 307.03
Composição de preço
7.13 - Lâmpada fluorescente tubular 65 w
Código | Descrição da composição | unid | quant. | custo unit. | custo total
Composição | Ponto de iluminação | unid | 1 | 36.48 | 36.48 | 1.82
Composição | Eletricista | h | 1 | 7.6436 | 7.64 | 7.88
00066/ORSE | Pedreiro | h | 0.3 | 5.06 | 1.52 | 1.83
00068/ORSE | Servente | h | 1 | 3.41 | 3.41 | 1.78
Equipamento | material | Mão-de-obra | Enc. Social | Terceiros | Valor Total
0 | 36.48 | 12.57 | 9.3408 | 0 | 49.06

## Iluminação 7.15
Composição de preço
2.3 - Divisória naval, tipo cega - Sistema de montagem simplificada com rodapés simples - painéis de no mínimo 35 mm (trinta e cinco milímetros) de espessura, de chapa dura de fibras de eucalipto prensada, com acabamento em resina melamínica de baixa pressão na cor cristal e perfis em aço galvanizado pintado em epóxi na cor cinza - Incluindo instalação e materiais necessários.
Código | Descrição da composição | unid | quant. | custo unit. | custo total
IFPB | Divisória naval - tipo cega | unid | 1 | 107.5 | 107.5
25957/SINAPI | Montador de estrutura metálica | h | 0.25 | 4.05 | 1.01
06111/SINAPI | servente | h | 0.5 | 4.05 | 2.03
10549/ORSE | encargos complementares - servente | h | 0.5 | 1.83 | 0.92
10605/ORSE | encargos complementares - montador | h | 0.25 | 2.01 | 0.5
Equipamento | material | Mão-de-obra | Enc. Social | Terceiros | Valor Total
0 | 107.5 | 3.04 | 1.42 | 0 | 111.96
Composição de preço
3.1 - Porta completa em divisória naval simples, com no mínimo 35 mm (trinta e cinco milímetros) de espessura, de chapa dura de fibras de eucalipto prensada, com acabamento em resina melamínica de baixa pressão na cor cristal, medindo 2,10m x 0,90m x 35mm, com fechadura, tipo tubular, cor a ser definida conforme portfólio, com chave (02 cópias)/botão de girar, trincos 90 mm e 61 mm - Incluindo instalação e materiais necessários.
Código | Descrição da composição | unid | quant. | custo unit. | custo total
IFPB | Porta em divisória naval simples | unid | 1 | 107.5 | 302.57
25957/SINAPI | Montador de estrutura metálica | h | 0.25 | 4.05 | 1.01
06111/SINAPI | servente | h | 0.5 | 4.05 | 2.03
10549/ORSE | encargos complementares - servente | h | 0.5 | 1.83 | 0.92
10605/ORSE | encargos complementares - montador | h | 0.25 | 2.01 | 0.5
Equipamento | material | Mão-de-obra | Enc. Social | Terceiros | Valor Total
0 | 302.57 | 3.04 | 1.42 | 0 | 307.03
Composição de preço
7.15 - Ponto de iluminação de sobre por
Código | Descrição da composição | unid | quant. | custo unit. | custo total
Composição | Ponto de iluminação | unid | 1 | 29.5 | 29.5 | 1.82
Composição | Eletricista | h | 1 | 7.6436 | 7.64 | 7.88
00066/ORSE | Pedreiro | h | 0.3 | 5.06 | 1.52 | 1.83
00068/ORSE | Servente | h | 1 | 3.41 | 3.41 | 1.78
Equipamento | material | Mão-de-obra | Enc. Social | Terceiros | Valor Total
0 | 29.5 | 12.57 | 9.3408 | 0 | 42.08

## Refletor 7.19
Composição de preço
2.3 - Divisória naval, tipo cega - Sistema de montagem simplificada com rodapés simples - painéis de no mínimo 35 mm (trinta e cinco milímetros) de espessura, de chapa dura de fibras de eucalipto prensada, com acabamento em resina melamínica de baixa pressão na cor cristal e perfis em aço galvanizado pintado em epóxi na cor cinza - Incluindo instalação e materiais necessários.
Código | Descrição da composição | unid | quant. | custo unit. | custo total
IFPB | Divisória naval - tipo cega | unid | 1 | 107.5 | 107.5
25957/SINAPI | Montador de estrutura metálica | h | 0.25 | 4.05 | 1.01
06111/SINAPI | servente | h | 0.5 | 4.05 | 2.03
10549/ORSE | encargos complementares - servente | h | 0.5 | 1.83 | 0.92
10605/ORSE | encargos complementares - montador | h | 0.25 | 2.01 | 0.5
Equipamento | material | Mão-de-obra | Enc. Social | Terceiros | Valor Total
0 | 107.5 | 3.04 | 1.42 | 0 | 111.96
Composição de preço
3.1 - Porta completa em divisória naval simples, com no mínimo 35 mm (trinta e cinco milímetros) de espessura, de chapa dura de fibras de eucalipto prensada, com acabamento em resina melamínica de baixa pressão na cor cristal, medindo 2,10m x 0,90m x 35mm, com fechadura, tipo tubular, cor a ser definida conforme portfólio, com chave (02 cópias)/botão de girar, trincos 90 mm e 61 mm - Incluindo instalação e materiais necessários.
Código | Descrição da composição | unid | quant. | custo unit. | custo total
IFPB | Porta em divisória naval simples | unid | 1 | 107.5 | 302.57
25957/SINAPI | Montador de estrutura metálica | h | 0.25 | 4.05 | 1.01
06111/SINAPI | servente | h | 0.5 | 4.05 | 2.03
10549/ORSE | encargos complementares - servente | h | 0.5 | 1.83 | 0.92
10605/ORSE | encargos complementares - montador | h | 0.25 | 2.01 | 0.5
Equipamento | material | Mão-de-obra | Enc. Social | Terceiros | Valor Total
0 | 302.57 | 3.04 | 1.42 | 0 | 307.03
Composição de preço
7.19 - Refletor para lâmpada de 150 a 500W
Código | Descrição da composição | unid | quant. | custo unit. | custo total
Composição | Refletor | unid | 1 | 15.52 | 15.52 | 1.82
Composição | Eletricista | h | 0.5 | 7.6436 | 3.82 | 7.88
00066/ORSE | Pedreiro | h | 0 | 5.06 | 0 | 1.83
00068/ORSE | Servente | h | 0.5 | 3.41 | 1.71 | 1.78
Equipamento | material | Mão-de-obra | Enc. Social | Terceiros | Valor Total
0 | 15.52 | 5.53 | 4.1093 | 0 | 21.06

## Relé 7.20
Composição de preço
2.3 - Divisória naval, tipo cega - Sistema de montagem simplificada com rodapés simples - painéis de no mínimo 35 mm (trinta e cinco milímetros) de espessura, de chapa dura de fibras de eucalipto prensada, com acabamento em resina melamínica de baixa pressão na cor cristal e perfis em aço galvanizado pintado em epóxi na cor cinza - Incluindo instalação e materiais necessários.
Código | Descrição da composição | unid | quant. | custo unit. | custo total
IFPB | Divisória naval - tipo cega | unid | 1 | 107.5 | 107.5
25957/SINAPI | Montador de estrutura metálica | h | 0.25 | 4.05 | 1.01
06111/SINAPI | servente | h | 0.5 | 4.05 | 2.03
10549/ORSE | encargos complementares - servente | h | 0.5 | 1.83 | 0.92
10605/ORSE | encargos complementares - montador | h | 0.25 | 2.01 | 0.5
Equipamento | material | Mão-de-obra | Enc. Social | Terceiros | Valor Total
0 | 107.5 | 3.04 | 1.42 | 0 | 111.96
Composição de preço
3.1 - Porta completa em divisória naval simples, com no mínimo 35 mm (trinta e cinco milímetros) de espessura, de chapa dura de fibras de eucalipto prensada, com acabamento em resina melamínica de baixa pressão na cor cristal, medindo 2,10m x 0,90m x 35mm, com fechadura, tipo tubular, cor a ser definida conforme portfólio, com chave (02 cópias)/botão de girar, trincos 90 mm e 61 mm - Incluindo instalação e materiais necessários.
Código | Descrição da composição | unid | quant. | custo unit. | custo total
IFPB | Porta em divisória naval simples | unid | 1 | 107.5 | 302.57
25957/SINAPI | Montador de estrutura metálica | h | 0.25 | 4.05 | 1.01
06111/SINAPI | servente | h | 0.5 | 4.05 | 2.03
10549/ORSE | encargos complementares - servente | h | 0.5 | 1.83 | 0.92
10605/ORSE | encargos complementares - montador | h | 0.25 | 2.01 | 0.5
Equipamento | material | Mão-de-obra | Enc. Social | Terceiros | Valor Total
0 | 302.57 | 3.04 | 1.42 | 0 | 307.03
Composição de preço
7.20 - Relé fotoelétrico 1000w
Código | Descrição da composição | unid | quant. | custo unit. | custo total
Composição | Relé fotoelétrico | unid | 1 | 8.81 | 8.81 | 1.82
Composição | Eletricista | h | 0.5 | 7.6436 | 3.82 | 7.88
00066/ORSE | Pedreiro | h | 0 | 5.06 | 0 | 1.83
00068/ORSE | Servente | h | 0.5 | 3.41 | 1.71 | 1.78
Equipamento | material | Mão-de-obra | Enc. Social | Terceiros | Valor Total
0 | 8.81 | 5.53 | 4.1093 | 0 | 14.35

## Terminal 7.22
Composição de preço
2.3 - Divisória naval, tipo cega - Sistema de montagem simplificada com rodapés simples - painéis de no mínimo 35 mm (trinta e cinco milímetros) de espessura, de chapa dura de fibras de eucalipto prensada, com acabamento em resina melamínica de baixa pressão na cor cristal e perfis em aço galvanizado pintado em epóxi na cor cinza - Incluindo instalação e materiais necessários.
Código | Descrição da composição | unid | quant. | custo unit. | custo total
IFPB | Divisória naval - tipo cega | unid | 1 | 107.5 | 107.5
25957/SINAPI | Montador de estrutura metálica | h | 0.25 | 4.05 | 1.01
06111/SINAPI | servente | h | 0.5 | 4.05 | 2.03
10549/ORSE | encargos complementares - servente | h | 0.5 | 1.83 | 0.92
10605/ORSE | encargos complementares - montador | h | 0.25 | 2.01 | 0.5
Equipamento | material | Mão-de-obra | Enc. Social | Terceiros | Valor Total
0 | 107.5 | 3.04 | 1.42 | 0 | 111.96
Composição de preço
3.1 - Porta completa em divisória naval simples, com no mínimo 35 mm (trinta e cinco milímetros) de espessura, de chapa dura de fibras de eucalipto prensada, com acabamento em resina melamínica de baixa pressão na cor cristal, medindo 2,10m x 0,90m x 35mm, com fechadura, tipo tubular, cor a ser definida conforme portfólio, com chave (02 cópias)/botão de girar, trincos 90 mm e 61 mm - Incluindo instalação e materiais necessários.
Código | Descrição da composição | unid | quant. | custo unit. | custo total
IFPB | Porta em divisória naval simples | unid | 1 | 107.5 | 302.57
25957/SINAPI | Montador de estrutura metálica | h | 0.25 | 4.05 | 1.01
06111/SINAPI | servente | h | 0.5 | 4.05 | 2.03
10549/ORSE | encargos complementares - servente | h | 0.5 | 1.83 | 0.92
10605/ORSE | encargos complementares - montador | h | 0.25 | 2.01 | 0.5
Equipamento | material | Mão-de-obra | Enc. Social | Terceiros | Valor Total
0 | 302.57 | 3.04 | 1.42 | 0 | 307.03
Composição de preço
7.22 - Terminal de compressão para cabo de 4mm²
Código | Descrição da composição | unid | quant. | custo unit. | custo total
Composição | Terminal | unid | 1 | 0.13 | 0.13 | 1.82
Composição | Eletricista | h | 0.1 | 7.6436 | 0.76 | 7.88
00066/ORSE | Pedreiro | h | 0.02 | 5.06 | 0.1 | 1.83
00068/ORSE | Servente | h | 0.02 | 3.41 | 0.07 | 1.78
Equipamento | material | Mão-de-obra | Enc. Social | Terceiros | Valor Total
0 | 0.13 | 0.93 | 0.69108 | 0 | 1.07

## Terminal 7.23
Composição de preço
2.3 - Divisória naval, tipo cega - Sistema de montagem simplificada com rodapés simples - painéis de no mínimo 35 mm (trinta e cinco milímetros) de espessura, de chapa dura de fibras de eucalipto prensada, com acabamento em resina melamínica de baixa pressão na cor cristal e perfis em aço galvanizado pintado em epóxi na cor cinza - Incluindo instalação e materiais necessários.
Código | Descrição da composição | unid | quant. | custo unit. | custo total
IFPB | Divisória naval - tipo cega | unid | 1 | 107.5 | 107.5
25957/SINAPI | Montador de estrutura metálica | h | 0.25 | 4.05 | 1.01
06111/SINAPI | servente | h | 0.5 | 4.05 | 2.03
10549/ORSE | encargos complementares - servente | h | 0.5 | 1.83 | 0.92
10605/ORSE | encargos complementares - montador | h | 0.25 | 2.01 | 0.5
Equipamento | material | Mão-de-obra | Enc. Social | Terceiros | Valor Total
0 | 107.5 | 3.04 | 1.42 | 0 | 111.96
Composição de preço
3.1 - Porta completa em divisória naval simples, com no mínimo 35 mm (trinta e cinco milímetros) de espessura, de chapa dura de fibras de eucalipto prensada, com acabamento em resina melamínica de baixa pressão na cor cristal, medindo 2,10m x 0,90m x 35mm, com fechadura, tipo tubular, cor a ser definida conforme portfólio, com chave (02 cópias)/botão de girar, trincos 90 mm e 61 mm - Incluindo instalação e materiais necessários.
Código | Descrição da composição | unid | quant. | custo unit. | custo total
IFPB | Porta em divisória naval simples | unid | 1 | 107.5 | 302.57
25957/SINAPI | Montador de estrutura metálica | h | 0.25 | 4.05 | 1.01
06111/SINAPI | servente | h | 0.5 | 4.05 | 2.03
10549/ORSE | encargos complementares - servente | h | 0.5 | 1.83 | 0.92
10605/ORSE | encargos complementares - montador | h | 0.25 | 2.01 | 0.5
Equipamento | material | Mão-de-obra | Enc. Social | Terceiros | Valor Total
0 | 302.57 | 3.04 | 1.42 | 0 | 307.03
Composição de preço
7.23 - Terminal de compressão para cabo de 6mm²
Código | Descrição da composição | unid | quant. | custo unit. | custo total
Composição | Terminal | unid | 1 | 0.22 | 0.22 | 1.82
Composição | Eletricista | h | 0.1 | 7.6436 | 0.76 | 7.88
00066/ORSE | Pedreiro | h | 0.02 | 5.06 | 0.1 | 1.83
00068/ORSE | Servente | h | 0.02 | 3.41 | 0.07 | 1.78
Equipamento | material | Mão-de-obra | Enc. Social | Terceiros | Valor Total
0 | 0.22 | 0.93 | 0.69108 | 0 | 1.16

## Terminal 7.21
Composição de preço
2.3 - Divisória naval, tipo cega - Sistema de montagem simplificada com rodapés simples - painéis de no mínimo 35 mm (trinta e cinco milímetros) de espessura, de chapa dura de fibras de eucalipto prensada, com acabamento em resina melamínica de baixa pressão na cor cristal e perfis em aço galvanizado pintado em epóxi na cor cinza - Incluindo instalação e materiais necessários.
Código | Descrição da composição | unid | quant. | custo unit. | custo total
IFPB | Divisória naval - tipo cega | unid | 1 | 107.5 | 107.5
25957/SINAPI | Montador de estrutura metálica | h | 0.25 | 4.05 | 1.01
06111/SINAPI | servente | h | 0.5 | 4.05 | 2.03
10549/ORSE | encargos complementares - servente | h | 0.5 | 1.83 | 0.92
10605/ORSE | encargos complementares - montador | h | 0.25 | 2.01 | 0.5
Equipamento | material | Mão-de-obra | Enc. Social | Terceiros | Valor Total
0 | 107.5 | 3.04 | 1.42 | 0 | 111.96
Composição de preço
3.1 - Porta completa em divisória naval simples, com no mínimo 35 mm (trinta e cinco milímetros) de espessura, de chapa dura de fibras de eucalipto prensada, com acabamento em resina melamínica de baixa pressão na cor cristal, medindo 2,10m x 0,90m x 35mm, com fechadura, tipo tubular, cor a ser definida conforme portfólio, com chave (02 cópias)/botão de girar, trincos 90 mm e 61 mm - Incluindo instalação e materiais necessários.
Código | Descrição da composição | unid | quant. | custo unit. | custo total
IFPB | Porta em divisória naval simples | unid | 1 | 107.5 | 302.57
25957/SINAPI | Montador de estrutura metálica | h | 0.25 | 4.05 | 1.01
06111/SINAPI | servente | h | 0.5 | 4.05 | 2.03
10549/ORSE | encargos complementares - servente | h | 0.5 | 1.83 | 0.92
10605/ORSE | encargos complementares - montador | h | 0.25 | 2.01 | 0.5
Equipamento | material | Mão-de-obra | Enc. Social | Terceiros | Valor Total
0 | 302.57 | 3.04 | 1.42 | 0 | 307.03
Composição de preço
7.21 - Terminal de compressão para cabo de 2,5mm²
Código | Descrição da composição | unid | quant. | custo unit. | custo total
Composição | Terminal | unid | 1 | 0.17 | 0.17 | 1.82
Composição | Eletricista | h | 0.08 | 7.6436 | 0.61 | 7.88
00066/ORSE | Pedreiro | h | 0.02 | 5.06 | 0.1 | 1.83
00068/ORSE | Servente | h | 0.02 | 3.41 | 0.07 | 1.78
Equipamento | material | Mão-de-obra | Enc. Social | Terceiros | Valor Total
0 | 0.17 | 0.78 | 0.57962 | 0 | 0.96

## Canaleta 9.1
Composição de preço
2.3 - Divisória naval, tipo cega - Sistema de montagem simplificada com rodapés simples - painéis de no mínimo 35 mm (trinta e cinco milímetros) de espessura, de chapa dura de fibras de eucalipto prensada, com acabamento em resina melamínica de baixa pressão na cor cristal e perfis em aço galvanizado pintado em epóxi na cor cinza - Incluindo instalação e materiais necessários.
Código | Descrição da composição | unid | quant. | custo unit. | custo total
IFPB | Divisória naval - tipo cega | unid | 1 | 107.5 | 107.5
25957/SINAPI | Montador de estrutura metálica | h | 0.25 | 4.05 | 1.01
06111/SINAPI | servente | h | 0.5 | 4.05 | 2.03
10549/ORSE | encargos complementares - servente | h | 0.5 | 1.83 | 0.92
10605/ORSE | encargos complementares - montador | h | 0.25 | 2.01 | 0.5
Equipamento | material | Mão-de-obra | Enc. Social | Terceiros | Valor Total
0 | 107.5 | 3.04 | 1.42 | 0 | 111.96
Composição de preço
3.1 - Porta completa em divisória naval simples, com no mínimo 35 mm (trinta e cinco milímetros) de espessura, de chapa dura de fibras de eucalipto prensada, com acabamento em resina melamínica de baixa pressão na cor cristal, medindo 2,10m x 0,90m x 35mm, com fechadura, tipo tubular, cor a ser definida conforme portfólio, com chave (02 cópias)/botão de girar, trincos 90 mm e 61 mm - Incluindo instalação e materiais necessários.
Código | Descrição da composição | unid | quant. | custo unit. | custo total
IFPB | Porta em divisória naval simples | unid | 1 | 107.5 | 302.57
25957/SINAPI | Montador de estrutura metálica | h | 0.25 | 4.05 | 1.01
06111/SINAPI | servente | h | 0.5 | 4.05 | 2.03
10549/ORSE | encargos complementares - servente | h | 0.5 | 1.83 | 0.92
10605/ORSE | encargos complementares - montador | h | 0.25 | 2.01 | 0.5
Equipamento | material | Mão-de-obra | Enc. Social | Terceiros | Valor Total
0 | 302.57 | 3.04 | 1.42 | 0 | 307.03
Composição de preço
9.4 - FORNECIMENTO E INSTALAÇÃO DE CANALETA PLÁSTICA 25MM X 25MM
Código | Descrição da composição | unid | quant. | custo unit. | custo total
Composição | SWITCH 08 PORTAS | m | 1 | 21.11 | 21.11 | 10.63
Composição | Eletricista | h | 0.05 | 7.6436 | 0.38 | 7.88
00066/ORSE | Pedreiro | h | 0.05 | 5.06 | 0.25 | 1.83
00068/ORSE | Servente | h | 0.05 | 3.41 | 0.17 | 1.78
Equipamento | material | Mão-de-obra | Enc. Social | Terceiros | Valor Total
0 | 21.11 | 0.8 | 0.42 | 0 | 21.92

## RJ 45 9.3
Composição de preço
2.3 - Divisória naval, tipo cega - Sistema de montagem simplificada com rodapés simples - painéis de no mínimo 35 mm (trinta e cinco milímetros) de espessura, de chapa dura de fibras de eucalipto prensada, com acabamento em resina melamínica de baixa pressão na cor cristal e perfis em aço galvanizado pintado em epóxi na cor cinza - Incluindo instalação e materiais necessários.
Código | Descrição da composição | unid | quant. | custo unit. | custo total
IFPB | Divisória naval - tipo cega | unid | 1 | 107.5 | 107.5
25957/SINAPI | Montador de estrutura metálica | h | 0.25 | 4.05 | 1.01
06111/SINAPI | servente | h | 0.5 | 4.05 | 2.03
10549/ORSE | encargos complementares - servente | h | 0.5 | 1.83 | 0.92
10605/ORSE | encargos complementares - montador | h | 0.25 | 2.01 | 0.5
Equipamento | material | Mão-de-obra | Enc. Social | Terceiros | Valor Total
0 | 107.5 | 3.04 | 1.42 | 0 | 111.96
Composição de preço
3.1 - Porta completa em divisória naval simples, com no mínimo 35 mm (trinta e cinco milímetros) de espessura, de chapa dura de fibras de eucalipto prensada, com acabamento em resina melamínica de baixa pressão na cor cristal, medindo 2,10m x 0,90m x 35mm, com fechadura, tipo tubular, cor a ser definida conforme portfólio, com chave (02 cópias)/botão de girar, trincos 90 mm e 61 mm - Incluindo instalação e materiais necessários.
Código | Descrição da composição | unid | quant. | custo unit. | custo total
IFPB | Porta em divisória naval simples | unid | 1 | 107.5 | 302.57
25957/SINAPI | Montador de estrutura metálica | h | 0.25 | 4.05 | 1.01
06111/SINAPI | servente | h | 0.5 | 4.05 | 2.03
10549/ORSE | encargos complementares - servente | h | 0.5 | 1.83 | 0.92
10605/ORSE | encargos complementares - montador | h | 0.25 | 2.01 | 0.5
Equipamento | material | Mão-de-obra | Enc. Social | Terceiros | Valor Total
0 | 302.57 | 3.04 | 1.42 | 0 | 307.03
Composição de preço
9.3 - FORNECIMENTO E INSTALAÇÃO DE CONECTOR RJ 45
Código | Descrição da composição | unid | quant. | custo unit. | custo total
Composição | SWITCH 08 PORTAS | m | 1 | 5.23 | 5.23 | 10.63
Composição | Eletricista | h | 0.05 | 7.6436 | 0.38 | 7.88
00066/ORSE | Pedreiro | h | 0.05 | 5.06 | 0.25 | 1.83
00068/ORSE | Servente | h | 0.05 | 3.41 | 0.17 | 1.78
Equipamento | material | Mão-de-obra | Enc. Social | Terceiros | Valor Total
0 | 5.23 | 0.8 | 0.42 | 0 | 6.04

## Switch 9.4
Composição de preço
2.3 - Divisória naval, tipo cega - Sistema de montagem simplificada com rodapés simples - painéis de no mínimo 35 mm (trinta e cinco milímetros) de espessura, de chapa dura de fibras de eucalipto prensada, com acabamento em resina melamínica de baixa pressão na cor cristal e perfis em aço galvanizado pintado em epóxi na cor cinza - Incluindo instalação e materiais necessários.
Código | Descrição da composição | unid | quant. | custo unit. | custo total
IFPB | Divisória naval - tipo cega | unid | 1 | 107.5 | 107.5
25957/SINAPI | Montador de estrutura metálica | h | 0.25 | 4.05 | 1.01
06111/SINAPI | servente | h | 0.5 | 4.05 | 2.03
10549/ORSE | encargos complementares - servente | h | 0.5 | 1.83 | 0.92
10605/ORSE | encargos complementares - montador | h | 0.25 | 2.01 | 0.5
Equipamento | material | Mão-de-obra | Enc. Social | Terceiros | Valor Total
0 | 107.5 | 3.04 | 1.42 | 0 | 111.96
Composição de preço
3.1 - Porta completa em divisória naval simples, com no mínimo 35 mm (trinta e cinco milímetros) de espessura, de chapa dura de fibras de eucalipto prensada, com acabamento em resina melamínica de baixa pressão na cor cristal, medindo 2,10m x 0,90m x 35mm, com fechadura, tipo tubular, cor a ser definida conforme portfólio, com chave (02 cópias)/botão de girar, trincos 90 mm e 61 mm - Incluindo instalação e materiais necessários.
Código | Descrição da composição | unid | quant. | custo unit. | custo total
IFPB | Porta em divisória naval simples | unid | 1 | 107.5 | 302.57
25957/SINAPI | Montador de estrutura metálica | h | 0.25 | 4.05 | 1.01
06111/SINAPI | servente | h | 0.5 | 4.05 | 2.03
10549/ORSE | encargos complementares - servente | h | 0.5 | 1.83 | 0.92
10605/ORSE | encargos complementares - montador | h | 0.25 | 2.01 | 0.5
Equipamento | material | Mão-de-obra | Enc. Social | Terceiros | Valor Total
0 | 302.57 | 3.04 | 1.42 | 0 | 307.03
Composição de preço
9.4 - FORNECIMENTO DE SWITCH 08 PORTAS
Código | Descrição da composição | unid | quant. | custo unit. | custo total
Composição | SWITCH 08 PORTAS | m | 1 | 62.73 | 62.73 | 10.63
Composição | Eletricista | h | 0.05 | 7.6436 | 0.38 | 7.88
00066/ORSE | Pedreiro | h | 0.05 | 5.06 | 0.25 | 1.83
00068/ORSE | Servente | h | 0.05 | 3.41 | 0.17 | 1.78
Equipamento | material | Mão-de-obra | Enc. Social | Terceiros | Valor Total
0 | 62.73 | 0.8 | 0.42 | 0 | 63.54

## Disjuntor 40 A 7.9
Composição de preço
2.3 - Divisória naval, tipo cega - Sistema de montagem simplificada com rodapés simples - painéis de no mínimo 35 mm (trinta e cinco milímetros) de espessura, de chapa dura de fibras de eucalipto prensada, com acabamento em resina melamínica de baixa pressão na cor cristal e perfis em aço galvanizado pintado em epóxi na cor cinza - Incluindo instalação e materiais necessários.
Código | Descrição da composição | unid | quant. | custo unit. | custo total
IFPB | Divisória naval - tipo cega | unid | 1 | 107.5 | 107.5
25957/SINAPI | Montador de estrutura metálica | h | 0.25 | 4.05 | 1.01
06111/SINAPI | servente | h | 0.5 | 4.05 | 2.03
10549/ORSE | encargos complementares - servente | h | 0.5 | 1.83 | 0.92
10605/ORSE | encargos complementares - montador | h | 0.25 | 2.01 | 0.5
Equipamento | material | Mão-de-obra | Enc. Social | Terceiros | Valor Total
0 | 107.5 | 3.04 | 1.42 | 0 | 111.96
Composição de preço
3.1 - Porta completa em divisória naval simples, com no mínimo 35 mm (trinta e cinco milímetros) de espessura, de chapa dura de fibras de eucalipto prensada, com acabamento em resina melamínica de baixa pressão na cor cristal, medindo 2,10m x 0,90m x 35mm, com fechadura, tipo tubular, cor a ser definida conforme portfólio, com chave (02 cópias)/botão de girar, trincos 90 mm e 61 mm - Incluindo instalação e materiais necessários.
Código | Descrição da composição | unid | quant. | custo unit. | custo total
IFPB | Porta em divisória naval simples | unid | 1 | 107.5 | 302.57
25957/SINAPI | Montador de estrutura metálica | h | 0.25 | 4.05 | 1.01
06111/SINAPI | servente | h | 0.5 | 4.05 | 2.03
10549/ORSE | encargos complementares - servente | h | 0.5 | 1.83 | 0.92
10605/ORSE | encargos complementares - montador | h | 0.25 | 2.01 | 0.5
Equipamento | material | Mão-de-obra | Enc. Social | Terceiros | Valor Total
0 | 302.57 | 3.04 | 1.42 | 0 | 307.03
Composição de preço
7.9 - Disjuntor termomagnetico tripolar padrao DIN 40A 240V, fornecimento e instalação
Código | Descrição da composição | unid | quant. | custo unit. | custo total
Composição | Disjuntor | unid | 1 | 43.57 | 43.57 | 1.82
Composição | Eletricista | h | 2 | 7.64 | 15.28 | 0.25
00066/ORSE | Pedreiro | h | 0.15 | 5.06 | 0.76 | 44.95
00068/ORSE | Servente | h | 0.1743 | 3.41 | 0.59 | 33.18
Equipamento | material | Mão-de-obra | Enc. Social | Terceiros | Valor Total
0 | 43.57 | 16.63 | 12.3578 | 0 | 60.21

## Disjuntor 16-A 7.6
Composição de preço
2.3 - Divisória naval, tipo cega - Sistema de montagem simplificada com rodapés simples - painéis de no mínimo 35 mm (trinta e cinco milímetros) de espessura, de chapa dura de fibras de eucalipto prensada, com acabamento em resina melamínica de baixa pressão na cor cristal e perfis em aço galvanizado pintado em epóxi na cor cinza - Incluindo instalação e materiais necessários.
Código | Descrição da composição | unid | quant. | custo unit. | custo total
IFPB | Divisória naval - tipo cega | unid | 1 | 107.5 | 107.5
25957/SINAPI | Montador de estrutura metálica | h | 0.25 | 4.05 | 1.01
06111/SINAPI | servente | h | 0.5 | 4.05 | 2.03
10549/ORSE | encargos complementares - servente | h | 0.5 | 1.83 | 0.92
10605/ORSE | encargos complementares - montador | h | 0.25 | 2.01 | 0.5
Equipamento | material | Mão-de-obra | Enc. Social | Terceiros | Valor Total
0 | 107.5 | 3.04 | 1.42 | 0 | 111.96
Composição de preço
3.1 - Porta completa em divisória naval simples, com no mínimo 35 mm (trinta e cinco milímetros) de espessura, de chapa dura de fibras de eucalipto prensada, com acabamento em resina melamínica de baixa pressão na cor cristal, medindo 2,10m x 0,90m x 35mm, com fechadura, tipo tubular, cor a ser definida conforme portfólio, com chave (02 cópias)/botão de girar, trincos 90 mm e 61 mm - Incluindo instalação e materiais necessários.
Código | Descrição da composição | unid | quant. | custo unit. | custo total
IFPB | Porta em divisória naval simples | unid | 1 | 107.5 | 302.57
25957/SINAPI | Montador de estrutura metálica | h | 0.25 | 4.05 | 1.01
06111/SINAPI | servente | h | 0.5 | 4.05 | 2.03
10549/ORSE | encargos complementares - servente | h | 0.5 | 1.83 | 0.92
10605/ORSE | encargos complementares - montador | h | 0.25 | 2.01 | 0.5
Equipamento | material | Mão-de-obra | Enc. Social | Terceiros | Valor Total
0 | 302.57 | 3.04 | 1.42 | 0 | 307.03
Composição de preço
7.6 - Disjuntor monopolar tipo DIN corrente nominal de 16A, fornecimento e instalação
Código | Descrição da composição | unid | quant. | custo unit. | custo total
Composição | Disjuntor | unid | 1 | 4.02 | 4.02 | 1.82
Composição | Eletricista | h | 0.4 | 7.6436 | 3.06 | 7.88
00066/ORSE | Pedreiro | h | 0.15 | 5.06 | 0.76 | 1.83
00068/ORSE | Servente | h | 0.1743 | 3.41 | 0.59 | 1.78
Equipamento | material | Mão-de-obra | Enc. Social | Terceiros | Valor Total
0 | 4.02 | 4.41 | 3.2771 | 0 | 8.44

## Pintura Esmalte 5.5
Composição de preço
2.3 - Divisória naval, tipo cega - Sistema de montagem simplificada com rodapés simples - painéis de no mínimo 35 mm (trinta e cinco milímetros) de espessura, de chapa dura de fibras de eucalipto prensada, com acabamento em resina melamínica de baixa pressão na cor cristal e perfis em aço galvanizado pintado em epóxi na cor cinza - Incluindo instalação e materiais necessários.
Código | Descrição da composição | unid | quant. | custo unit. | custo total
IFPB | Divisória naval - tipo cega | unid | 1 | 107.5 | 107.5
25957/SINAPI | Montador de estrutura metálica | h | 0.25 | 4.05 | 1.01
06111/SINAPI | servente | h | 0.5 | 4.05 | 2.03
10549/ORSE | encargos complementares - servente | h | 0.5 | 1.83 | 0.92
10605/ORSE | encargos complementares - montador | h | 0.25 | 2.01 | 0.5
Equipamento | material | Mão-de-obra | Enc. Social | Terceiros | Valor Total
0 | 107.5 | 3.04 | 1.42 | 0 | 111.96
Composição de preço
3.1 - Porta completa em divisória naval simples, com no mínimo 35 mm (trinta e cinco milímetros) de espessura, de chapa dura de fibras de eucalipto prensada, com acabamento em resina melamínica de baixa pressão na cor cristal, medindo 2,10m x 0,90m x 35mm, com fechadura, tipo tubular, cor a ser definida conforme portfólio, com chave (02 cópias)/botão de girar, trincos 90 mm e 61 mm - Incluindo instalação e materiais necessários.
Código | Descrição da composição | unid | quant. | custo unit. | custo total
IFPB | Porta em divisória naval simples | unid | 1 | 107.5 | 302.57
25957/SINAPI | Montador de estrutura metálica | h | 0.25 | 4.05 | 1.01
06111/SINAPI | servente | h | 0.5 | 4.05 | 2.03
10549/ORSE | encargos complementares - servente | h | 0.5 | 1.83 | 0.92
10605/ORSE | encargos complementares - montador | h | 0.25 | 2.01 | 0.5
Equipamento | material | Mão-de-obra | Enc. Social | Terceiros | Valor Total
0 | 302.57 | 3.04 | 1.42 | 0 | 307.03
Composição de preço
5.5 - PINTURA ESMALTE EM GRADIL METÁLICO, DUAS DEMAOS
Código | Descrição da composição | unid | quant. | custo unit. | custo total
Composição | Tinta Esmalte | m² | 1 | 3.65 | 3.65 | 1.82
Composição | Solvente | unid | 1.05 | 0.2425 | 0.25 | 0.25
Composição | Pincel | Kg | 0.003 | 43.6015 | 0.13 | 44.95
Composição | Pintor | h | 1.5 | 7.6436 | 11.47 | 7.88
00066/ORSE | Pedreiro | h | 1 | 5.06 | 5.06 | 1.83
00068/ORSE | Servente | h | 1 | 3.41 | 3.41 | 1.78
Equipamento | material | Mão-de-obra | Enc. Social | Terceiros | Valor Total
0 | 4.03 | 19.94 | 14.8174 | 0 | 23.98

## Demolição de Alvenaria 1.1
Composição de preço
1.1 - Demolição de alvenaria de elementos vazados (combogó), sem reaproveitamento
Código | Descrição da composição | unid | quant. | custo unit. | custo total
Composição | Martelo rompedor | h | 1 | 4.91 | 4.91 | 14.52
00066/ORSE | Pedreiro | h | 1.5 | 4.21 | 6.32 | 4.05
00068/ORSE | Servente | h | 2 | 2.83 | 5.66 | 1.83
Equipamento | material | Mão-de-obra | Enc. Social | Terceiros | Valor Total
4.91 | 0 | 11.98 | 8.6196 | 0 | 25.5096

## Retirada de gradil 1.2
Composição de preço
1.2 - Retirada, corte e recolocação de gradil
Código | Descrição da composição | unid | quant. | custo unit. | custo total
Composição | Lixadeira e solda | h | 0.5 | 15.78 | 7.89 | 14.52
00066/ORSE | Serralheiro | h | 2 | 5.06 | 10.12 | 4.05
00068/ORSE | Servente | h | 2 | 3.41 | 6.82 | 1.83
Equipamento | material | Mão-de-obra | Enc. Social | Terceiros | Valor Total
0 | 0 | 10.12 | 6.82 | 0 | 24.83

## Alvenaria de vedação 2.1
Composição de preço
2.3 - Divisória naval, tipo cega - Sistema de montagem simplificada com rodapés simples - painéis de no mínimo 35 mm (trinta e cinco milímetros) de espessura, de chapa dura de fibras de eucalipto prensada, com acabamento em resina melamínica de baixa pressão na cor cristal e perfis em aço galvanizado pintado em epóxi na cor cinza - Incluindo instalação e materiais necessários.
Código | Descrição da composição | unid | quant. | custo unit. | custo total
IFPB | Divisória naval - tipo cega | unid | 1 | 107.5 | 107.5
25957/SINAPI | Montador de estrutura metálica | h | 0.25 | 4.05 | 1.01
06111/SINAPI | servente | h | 0.5 | 4.05 | 2.03
10549/ORSE | encargos complementares - servente | h | 0.5 | 1.83 | 0.92
10605/ORSE | encargos complementares - montador | h | 0.25 | 2.01 | 0.5
Equipamento | material | Mão-de-obra | Enc. Social | Terceiros | Valor Total
0 | 107.5 | 3.04 | 1.42 | 0 | 111.96
Composição de preço
3.1 - Porta completa em divisória naval simples, com no mínimo 35 mm (trinta e cinco milímetros) de espessura, de chapa dura de fibras de eucalipto prensada, com acabamento em resina melamínica de baixa pressão na cor cristal, medindo 2,10m x 0,90m x 35mm, com fechadura, tipo tubular, cor a ser definida conforme portfólio, com chave (02 cópias)/botão de girar, trincos 90 mm e 61 mm - Incluindo instalação e materiais necessários.
Código | Descrição da composição | unid | quant. | custo unit. | custo total
IFPB | Porta em divisória naval simples | unid | 1 | 107.5 | 302.57
25957/SINAPI | Montador de estrutura metálica | h | 0.25 | 4.05 | 1.01
06111/SINAPI | servente | h | 0.5 | 4.05 | 2.03
10549/ORSE | encargos complementares - servente | h | 0.5 | 1.83 | 0.92
10605/ORSE | encargos complementares - montador | h | 0.25 | 2.01 | 0.5
Equipamento | material | Mão-de-obra | Enc. Social | Terceiros | Valor Total
0 | 302.57 | 3.04 | 1.42 | 0 | 307.03
Composição de preço
2.1 - ALVENARIA DE VEDAÇÃO DE BLOCOS CERÂMICOS FURADOS NA HORIZONTAL DE 9X19X19CM (ESPESSURA 9CM) DE PAREDES COM ÁREA LÍQUIDA MAIOR OU IGUAL A 6M² SEM VÃOS E ARGAMASSA DE ASSENTAMENTO COM PREPARO EM BETONEIRA. AF_06/2014
Código | Descrição da composição | unid | quant. | custo unit. | custo total
Composição | Alvenaria de vedação | m | 1 | 28.58 | 28.58 | 1.82
1379/SINAPI | CIMENTO PORTLAND COMPOSTO CP II-32 | Kg | 3.2 | 0.3783 | 1.21 | 0.39
370/SINAPI | AREIA MÉDIA | m³ | 0.005 | 58.2 | 0.29 | 60
00066/ORSE | Pedreiro | h | 2 | 5.06 | 10.12 | 1.83
00068/ORSE | Servente | h | 2 | 3.41 | 6.82 | 1.78
Equipamento | material | Mão-de-obra | Enc. Social | Terceiros | Valor Total
0 | 30.08 | 16.94 | 16.94 | 0 | 47.03

## Parede de Gesso Acartonado 2.2
Composição de preço
2.3 - Divisória naval, tipo cega - Sistema de montagem simplificada com rodapés simples - painéis de no mínimo 35 mm (trinta e cinco milímetros) de espessura, de chapa dura de fibras de eucalipto prensada, com acabamento em resina melamínica de baixa pressão na cor cristal e perfis em aço galvanizado pintado em epóxi na cor cinza - Incluindo instalação e materiais necessários.
Código | Descrição da composição | unid | quant. | custo unit. | custo total
IFPB | Divisória naval - tipo cega | unid | 1 | 107.5 | 107.5
25957/SINAPI | Montador de estrutura metálica | h | 0.25 | 4.05 | 1.01
06111/SINAPI | servente | h | 0.5 | 4.05 | 2.03
10549/ORSE | encargos complementares - servente | h | 0.5 | 1.83 | 0.92
10605/ORSE | encargos complementares - montador | h | 0.25 | 2.01 | 0.5
Equipamento | material | Mão-de-obra | Enc. Social | Terceiros | Valor Total
0 | 107.5 | 3.04 | 1.42 | 0 | 111.96
Composição de preço
3.1 - Porta completa em divisória naval simples, com no mínimo 35 mm (trinta e cinco milímetros) de espessura, de chapa dura de fibras de eucalipto prensada, com acabamento em resina melamínica de baixa pressão na cor cristal, medindo 2,10m x 0,90m x 35mm, com fechadura, tipo tubular, cor a ser definida conforme portfólio, com chave (02 cópias)/botão de girar, trincos 90 mm e 61 mm - Incluindo instalação e materiais necessários.
Código | Descrição da composição | unid | quant. | custo unit. | custo total
IFPB | Porta em divisória naval simples | unid | 1 | 107.5 | 302.57
25957/SINAPI | Montador de estrutura metálica | h | 0.25 | 4.05 | 1.01
06111/SINAPI | servente | h | 0.5 | 4.05 | 2.03
10549/ORSE | encargos complementares - servente | h | 0.5 | 1.83 | 0.92
10605/ORSE | encargos complementares - montador | h | 0.25 | 2.01 | 0.5
Equipamento | material | Mão-de-obra | Enc. Social | Terceiros | Valor Total
0 | 302.57 | 3.04 | 1.42 | 0 | 307.03
Composição de preço
2.2 - Parede de gesso acartonado, Dry-Wall d 100/75/60 2 st 12,5mm sistemas lafarge gypsum (ou similar) - com Isolamento acústico c/ painel em lã de vidro e = 50mm (isover-santa marina ref psi - 30/50mm ou similar),preenchimento com lã mineral de 50 mm de espessura.
Código | Descrição da composição | unid | quant. | custo unit. | custo total
Composição | Placa de gesso acartonado | m² | 1 | 63.77 | 63.77 | 1.82
Composição | Perfil metálico | m | 2 | 5 | 10 | 0.25
Composição | Massa de gesso | Kg | 0.3 | 28 | 8.4 | 44.95
Composição | Parafusos | unid | 12 | 0.12 | 1.44 | 33.18
Composição | Tela em nylon | m | 1 | 4.3 | 4.3 | 0.39
Composição | Gesseiro | h | 0.6 | 7.6436 | 4.59 | 7.88
00066/ORSE | Pedreiro | h | 0.3 | 5.06 | 1.52 | 1.83
00068/ORSE | Servente | h | 1 | 3.41 | 3.41 | 1.78
Equipamento | material | Mão-de-obra | Enc. Social | Terceiros | Valor Total
0 | 87.91 | 9.52 | 4.93 | 0 | 97.44

## Porta p Divisória 3.1
Composição de preço
2.3 - Divisória naval, tipo cega - Sistema de montagem simplificada com rodapés simples - painéis de no mínimo 35 mm (trinta e cinco milímetros) de espessura, de chapa dura de fibras de eucalipto prensada, com acabamento em resina melamínica de baixa pressão na cor cristal e perfis em aço galvanizado pintado em epóxi na cor cinza - Incluindo instalação e materiais necessários.
Código | Descrição da composição | unid | quant. | custo unit. | custo total
IFPB | Divisória naval - tipo cega | unid | 1 | 107.5 | 107.5
25957/SINAPI | Montador de estrutura metálica | h | 0.25 | 4.05 | 1.01
06111/SINAPI | servente | h | 0.5 | 4.05 | 2.03
10549/ORSE | encargos complementares - servente | h | 0.5 | 1.83 | 0.92
10605/ORSE | encargos complementares - montador | h | 0.25 | 2.01 | 0.5
Equipamento | material | Mão-de-obra | Enc. Social | Terceiros | Valor Total
0 | 107.5 | 3.04 | 1.42 | 0 | 111.96
Composição de preço
3.1 - Porta completa em madeira almofadada - Incluindo instalação e materiais necessários.
Código | Descrição da composição | unid | quant. | custo unit. | custo total
Composição | Porta em madeira almofadada | unid | 1 | 620.71 | 620.71 | 107.5
Composição | acessórios | h | 1 | 213.45 | 213.45 | 4.05
|  |  |  | 0 | 0 | 4.05
10549/ORSE | encargos complementares - servente | h | 2 | 1.7751 | 3.55 | 1.83
10605/ORSE | encargos complementares - montador | h | 2 | 1.9497 | 3.9 | 2.01
Equipamento | material | Mão-de-obra | Enc. Social | Terceiros | Valor Total
0 | 620.71 | 213.45 | 7.45 | 0 | 841.61
Composição de preço
3.1 - Porta completa em divisória naval simples, com no mínimo 35 mm (trinta e cinco milímetros) de espessura, de chapa dura de fibras de eucalipto prensada, com acabamento em resina melamínica de baixa pressão na cor cristal, medindo 2,10m x 0,90m x 35mm, com fechadura, tipo tubular, cor a ser definida conforme portfólio, com chave (02 cópias)/botão de girar, trincos 90 mm e 61 mm - Incluindo instalação e materiais necessários.
Código | Descrição da composição | unid | quant. | custo unit. | custo total
IFPB | TUBO PVC SOLDÁVEL DE 20MM | m | 4 | 1.7654 | 7.0616 | 1.82
3542/SINAPI | JOELHO PVC, SOLDAVEL, 90 GRAUS, 20 MM, PARA AGUA FRIA PREDIAL | unid | 1.05 | 0.2425 | 0.25 | 0.25
00138/ORSE | Adesivo pvc em frasco de 850 gramas | Kg | 0.003 | 43.6015 | 0.13 | 44.95
02036/ORSE | Solucao limpadora pvc | l | 0.003 | 32.1846 | 0.1 | 33.18
1379/SINAPI | CIMENTO PORTLAND COMPOSTO CP II-32 | Kg | 3.2 | 0.3783 | 1.21 | 0.39
370/SINAPI | AREIA MÉDIA | m³ | 0.005 | 58.2 | 0.29 | 60
02696/SINAPI | ENCANADOR | h | 1.84 | 10.3111 | 18.97 | 10.63
06111/SINAPI | servente | h | 1.84 | 7.6436 | 14.06 | 7.88
00066/ORSE | Pedreiro | h | 0.15 | 5.06 | 0.76 | 1.83
00068/ORSE | Servente | h | 2 | 3.41 | 6.82 | 1.78
Equipamento | material | Mão-de-obra | Enc. Social | Terceiros | Valor Total
0 | 9.0416 | 33.03 | 7.58 | 0 | 49.6616

## Chapisco 4.1
Composição de preço
2.3 - Divisória naval, tipo cega - Sistema de montagem simplificada com rodapés simples - painéis de no mínimo 35 mm (trinta e cinco milímetros) de espessura, de chapa dura de fibras de eucalipto prensada, com acabamento em resina melamínica de baixa pressão na cor cristal e perfis em aço galvanizado pintado em epóxi na cor cinza - Incluindo instalação e materiais necessários.
Código | Descrição da composição | unid | quant. | custo unit. | custo total
IFPB | Divisória naval - tipo cega | unid | 1 | 107.5 | 107.5
25957/SINAPI | Montador de estrutura metálica | h | 0.25 | 4.05 | 1.01
06111/SINAPI | servente | h | 0.5 | 4.05 | 2.03
10549/ORSE | encargos complementares - servente | h | 0.5 | 1.83 | 0.92
10605/ORSE | encargos complementares - montador | h | 0.25 | 2.01 | 0.5
Equipamento | material | Mão-de-obra | Enc. Social | Terceiros | Valor Total
0 | 107.5 | 3.04 | 1.42 | 0 | 111.96
Composição de preço
3.1 - Porta completa em divisória naval simples, com no mínimo 35 mm (trinta e cinco milímetros) de espessura, de chapa dura de fibras de eucalipto prensada, com acabamento em resina melamínica de baixa pressão na cor cristal, medindo 2,10m x 0,90m x 35mm, com fechadura, tipo tubular, cor a ser definida conforme portfólio, com chave (02 cópias)/botão de girar, trincos 90 mm e 61 mm - Incluindo instalação e materiais necessários.
Código | Descrição da composição | unid | quant. | custo unit. | custo total
IFPB | Porta em divisória naval simples | unid | 1 | 107.5 | 302.57
25957/SINAPI | Montador de estrutura metálica | h | 0.25 | 4.05 | 1.01
06111/SINAPI | servente | h | 0.5 | 4.05 | 2.03
10549/ORSE | encargos complementares - servente | h | 0.5 | 1.83 | 0.92
10605/ORSE | encargos complementares - montador | h | 0.25 | 2.01 | 0.5
Equipamento | material | Mão-de-obra | Enc. Social | Terceiros | Valor Total
0 | 302.57 | 3.04 | 1.42 | 0 | 307.03
Composição de preço
4.1 - CHAPISCO APLICADO EM ALVENARIAS E ESTRUTURAS DE CONCRETO INTERNAS, COM COLHER DE PEDREIRO. ARGAMASSA TRAÇO 1:3 COM PREPARO MANUAL. AF_06/20 14
Código | Descrição da composição | unid | quant. | custo unit. | custo total
1379/SINAPI | CIMENTO PORTLAND COMPOSTO CP II-32 | Kg | 2 | 0.2 | 0.4 | 0.39
370/SINAPI | AREIA MÉDIA | m³ | 0.005 | 53 | 0.27 | 60
00066/ORSE | Pedreiro | h | 0.15 | 5.06 | 0.76 | 1.83
00068/ORSE | Servente | h | 0.16 | 3.41 | 0.55 | 1.78
Equipamento | material | Mão-de-obra | Enc. Social | Terceiros | Valor Total
0 | 0.67 | 1.31 | 0.97346 | 0 | 1.99

## Emboço 4.2
Composição de preço
2.3 - Divisória naval, tipo cega - Sistema de montagem simplificada com rodapés simples - painéis de no mínimo 35 mm (trinta e cinco milímetros) de espessura, de chapa dura de fibras de eucalipto prensada, com acabamento em resina melamínica de baixa pressão na cor cristal e perfis em aço galvanizado pintado em epóxi na cor cinza - Incluindo instalação e materiais necessários.
Código | Descrição da composição | unid | quant. | custo unit. | custo total
IFPB | Divisória naval - tipo cega | unid | 1 | 107.5 | 107.5
25957/SINAPI | Montador de estrutura metálica | h | 0.25 | 4.05 | 1.01
06111/SINAPI | servente | h | 0.5 | 4.05 | 2.03
10549/ORSE | encargos complementares - servente | h | 0.5 | 1.83 | 0.92
10605/ORSE | encargos complementares - montador | h | 0.25 | 2.01 | 0.5
Equipamento | material | Mão-de-obra | Enc. Social | Terceiros | Valor Total
0 | 107.5 | 3.04 | 1.42 | 0 | 111.96
Composição de preço
3.1 - Porta completa em divisória naval simples, com no mínimo 35 mm (trinta e cinco milímetros) de espessura, de chapa dura de fibras de eucalipto prensada, com acabamento em resina melamínica de baixa pressão na cor cristal, medindo 2,10m x 0,90m x 35mm, com fechadura, tipo tubular, cor a ser definida conforme portfólio, com chave (02 cópias)/botão de girar, trincos 90 mm e 61 mm - Incluindo instalação e materiais necessários.
Código | Descrição da composição | unid | quant. | custo unit. | custo total
IFPB | Porta em divisória naval simples | unid | 1 | 107.5 | 302.57
25957/SINAPI | Montador de estrutura metálica | h | 0.25 | 4.05 | 1.01
06111/SINAPI | servente | h | 0.5 | 4.05 | 2.03
10549/ORSE | encargos complementares - servente | h | 0.5 | 1.83 | 0.92
10605/ORSE | encargos complementares - montador | h | 0.25 | 2.01 | 0.5
Equipamento | material | Mão-de-obra | Enc. Social | Terceiros | Valor Total
0 | 302.57 | 3.04 | 1.42 | 0 | 307.03
Composição de preço
4.2 - MASSA ÚNICA, EM ARGAMASSA TRAÇO 1:2:8, PREPARO MANUAL, APLICADA MANUALMENTE EM FACES INTERNAS DE PAREDES DE AMB IENTES COM ÁREA MAIOR QUE 10M2, ESPESSURA DE 20MM, COM EXECUÇÃO DE TAL ISCAS. AF_06/2014
Código | Descrição da composição | unid | quant. | custo unit. | custo total
1379/SINAPI | CIMENTO PORTLAND COMPOSTO CP II-32 | Kg | 2 | 0.3783 | 0.76 | 0.39
370/SINAPI | AREIA MÉDIA | m³ | 0.005 | 47 | 0.24 | 60
Composição | Cal | h | 1.46 | 7.405 | 10.81 | 10.63
00066/ORSE | Pedreiro | h | 0.4 | 5.06 | 2.02 | 1.83
00068/ORSE | Servente | h | 1.02 | 3.41 | 3.48 | 1.78
Equipamento | material | Mão-de-obra | Enc. Social | Terceiros | Valor Total
0 | 11.81 | 5.5 | 4.087 | 0 | 17.32

## Tubulação de cobre 8.1
Composição de preço
2.3 - Divisória naval, tipo cega - Sistema de montagem simplificada com rodapés simples - painéis de no mínimo 35 mm (trinta e cinco milímetros) de espessura, de chapa dura de fibras de eucalipto prensada, com acabamento em resina melamínica de baixa pressão na cor cristal e perfis em aço galvanizado pintado em epóxi na cor cinza - Incluindo instalação e materiais necessários.
Código | Descrição da composição | unid | quant. | custo unit. | custo total
IFPB | Divisória naval - tipo cega | unid | 1 | 107.5 | 107.5
25957/SINAPI | Montador de estrutura metálica | h | 0.25 | 4.05 | 1.01
06111/SINAPI | servente | h | 0.5 | 4.05 | 2.03
10549/ORSE | encargos complementares - servente | h | 0.5 | 1.83 | 0.92
10605/ORSE | encargos complementares - montador | h | 0.25 | 2.01 | 0.5
Equipamento | material | Mão-de-obra | Enc. Social | Terceiros | Valor Total
0 | 107.5 | 3.04 | 1.42 | 0 | 111.96
Composição de preço
3.1 - Porta completa em divisória naval simples, com no mínimo 35 mm (trinta e cinco milímetros) de espessura, de chapa dura de fibras de eucalipto prensada, com acabamento em resina melamínica de baixa pressão na cor cristal, medindo 2,10m x 0,90m x 35mm, com fechadura, tipo tubular, cor a ser definida conforme portfólio, com chave (02 cópias)/botão de girar, trincos 90 mm e 61 mm - Incluindo instalação e materiais necessários.
Código | Descrição da composição | unid | quant. | custo unit. | custo total
IFPB | Porta em divisória naval simples | unid | 1 | 107.5 | 302.57
25957/SINAPI | Montador de estrutura metálica | h | 0.25 | 4.05 | 1.01
06111/SINAPI | servente | h | 0.5 | 4.05 | 2.03
10549/ORSE | encargos complementares - servente | h | 0.5 | 1.83 | 0.92
10605/ORSE | encargos complementares - montador | h | 0.25 | 2.01 | 0.5
Equipamento | material | Mão-de-obra | Enc. Social | Terceiros | Valor Total
0 | 302.57 | 3.04 | 1.42 | 0 | 307.03
Composição de preço
8.1 - Tubulação em cobre Ø 28mm para interligação de Split System ao condesador / evaporador, inclusive isolamento térmico, alimentação elétrica, conexões e fixações para aparelhos até 48.000 btu
Código | Descrição da composição | unid | quant. | custo unit. | custo total
Composição | Tubo de Cobre | m | 1 | 42 | 42 | 1.82
Composição | Solda | unid | 1 | 3.74 | 3.74 | 0.25
Composição | Isolante térmico | m | 1 | 16 | 16 | 44.95
Composição | Soldador | h | 4 | 7.6436 | 30.57 | 7.88
00066/ORSE | Pedreiro | h | 0.447 | 5.06 | 2.26 | 1.83
00068/ORSE | Servente | h | 2 | 3.41 | 6.82 | 1.78
Equipamento | material | Mão-de-obra | Enc. Social | Terceiros | Valor Total
0 | 61.74 | 39.65 | 29.4639 | 0 | 101.4

## Caixa Ar Cond. 8.2
Composição de preço
2.3 - Divisória naval, tipo cega - Sistema de montagem simplificada com rodapés simples - painéis de no mínimo 35 mm (trinta e cinco milímetros) de espessura, de chapa dura de fibras de eucalipto prensada, com acabamento em resina melamínica de baixa pressão na cor cristal e perfis em aço galvanizado pintado em epóxi na cor cinza - Incluindo instalação e materiais necessários.
Código | Descrição da composição | unid | quant. | custo unit. | custo total
IFPB | Divisória naval - tipo cega | unid | 1 | 107.5 | 107.5
25957/SINAPI | Montador de estrutura metálica | h | 0.25 | 4.05 | 1.01
06111/SINAPI | servente | h | 0.5 | 4.05 | 2.03
10549/ORSE | encargos complementares - servente | h | 0.5 | 1.83 | 0.92
10605/ORSE | encargos complementares - montador | h | 0.25 | 2.01 | 0.5
Equipamento | material | Mão-de-obra | Enc. Social | Terceiros | Valor Total
0 | 107.5 | 3.04 | 1.42 | 0 | 111.96
Composição de preço
3.1 - Porta completa em divisória naval simples, com no mínimo 35 mm (trinta e cinco milímetros) de espessura, de chapa dura de fibras de eucalipto prensada, com acabamento em resina melamínica de baixa pressão na cor cristal, medindo 2,10m x 0,90m x 35mm, com fechadura, tipo tubular, cor a ser definida conforme portfólio, com chave (02 cópias)/botão de girar, trincos 90 mm e 61 mm - Incluindo instalação e materiais necessários.
Código | Descrição da composição | unid | quant. | custo unit. | custo total
IFPB | Porta em divisória naval simples | unid | 1 | 107.5 | 302.57
25957/SINAPI | Montador de estrutura metálica | h | 0.25 | 4.05 | 1.01
06111/SINAPI | servente | h | 0.5 | 4.05 | 2.03
10549/ORSE | encargos complementares - servente | h | 0.5 | 1.83 | 0.92
10605/ORSE | encargos complementares - montador | h | 0.25 | 2.01 | 0.5
Equipamento | material | Mão-de-obra | Enc. Social | Terceiros | Valor Total
0 | 302.57 | 3.04 | 1.42 | 0 | 307.03
Composição de preço
8.2 - CAIXA DE PASSAGEM ESPERA PARA AR CONDICIONADO SPLIT
Código | Descrição da composição | unid | quant. | custo unit. | custo total
Composição | Caixa de passagem e espera PVC | unid | 1 | 35.95 | 35.95 | 1.82 | 1.7654
1379/SINAPI | CIMENTO PORTLAND COMPOSTO CP II-32 | Kg | 3.2 | 0.36695 | 1.17 | 0.39 | 0.3783
370/SINAPI | AREIA MÉDIA | m³ | 0.005 | 56.454 | 0.28 | 60 | 58.2
02696/SINAPI | ENCANADOR | h | 0.3 | 10.0018 | 3 | 10.63 | 10.3111
06111/SINAPI | servente | h | 1.84 | 7.4143 | 13.64 | 7.88 | 7.6436
00066/ORSE | Pedreiro | h | 0.15 | 4.9082 | 0.74 | 1.83 | 5.06
00068/ORSE | Servente | h | 2 | 3.3077 | 6.62 | 1.78 | 3.41
Equipamento | material | Mão-de-obra | Enc. Social | Terceiros | Valor Total
0 | 37.4 | 16.64 | 7.36 | 0 | 61.41

## Fundo Selador 5.1
Composição de preço
2.3 - Divisória naval, tipo cega - Sistema de montagem simplificada com rodapés simples - painéis de no mínimo 35 mm (trinta e cinco milímetros) de espessura, de chapa dura de fibras de eucalipto prensada, com acabamento em resina melamínica de baixa pressão na cor cristal e perfis em aço galvanizado pintado em epóxi na cor cinza - Incluindo instalação e materiais necessários.
Código | Descrição da composição | unid | quant. | custo unit. | custo total
IFPB | Divisória naval - tipo cega | unid | 1 | 107.5 | 107.5
25957/SINAPI | Montador de estrutura metálica | h | 0.25 | 4.05 | 1.01
06111/SINAPI | servente | h | 0.5 | 4.05 | 2.03
10549/ORSE | encargos complementares - servente | h | 0.5 | 1.83 | 0.92
10605/ORSE | encargos complementares - montador | h | 0.25 | 2.01 | 0.5
Equipamento | material | Mão-de-obra | Enc. Social | Terceiros | Valor Total
0 | 107.5 | 3.04 | 1.42 | 0 | 111.96
Composição de preço
3.1 - Porta completa em divisória naval simples, com no mínimo 35 mm (trinta e cinco milímetros) de espessura, de chapa dura de fibras de eucalipto prensada, com acabamento em resina melamínica de baixa pressão na cor cristal, medindo 2,10m x 0,90m x 35mm, com fechadura, tipo tubular, cor a ser definida conforme portfólio, com chave (02 cópias)/botão de girar, trincos 90 mm e 61 mm - Incluindo instalação e materiais necessários.
Código | Descrição da composição | unid | quant. | custo unit. | custo total
IFPB | Porta em divisória naval simples | unid | 1 | 107.5 | 302.57
25957/SINAPI | Montador de estrutura metálica | h | 0.25 | 4.05 | 1.01
06111/SINAPI | servente | h | 0.5 | 4.05 | 2.03
10549/ORSE | encargos complementares - servente | h | 0.5 | 1.83 | 0.92
10605/ORSE | encargos complementares - montador | h | 0.25 | 2.01 | 0.5
Equipamento | material | Mão-de-obra | Enc. Social | Terceiros | Valor Total
0 | 302.57 | 3.04 | 1.42 | 0 | 307.03
Composição de preço
5.1 - APLICAÇÃO DE FUNDO SELADOR ACRPILICO EM PAREDES, UMA DEMÃO. AF_06/2014
Código | Descrição da composição | unid | quant. | custo unit. | custo total
Composição | Fundo selador | m² | 1 | 0.2 | 0.2 | 1.82
00066/ORSE | Pedreiro | h | 0.15 | 5.06 | 0.76 | 1.83
00068/ORSE | Servente | h | 0.1 | 3.41 | 0.34 | 1.78
Equipamento | material | Mão-de-obra | Enc. Social | Terceiros | Valor Total
0 | 0.2 | 1.1 | 0.81741 | 0 | 1.31

## Lixamento de massa 5.2
Composição de preço
2.3 - Divisória naval, tipo cega - Sistema de montagem simplificada com rodapés simples - painéis de no mínimo 35 mm (trinta e cinco milímetros) de espessura, de chapa dura de fibras de eucalipto prensada, com acabamento em resina melamínica de baixa pressão na cor cristal e perfis em aço galvanizado pintado em epóxi na cor cinza - Incluindo instalação e materiais necessários.
Código | Descrição da composição | unid | quant. | custo unit. | custo total
IFPB | Divisória naval - tipo cega | unid | 1 | 107.5 | 107.5
25957/SINAPI | Montador de estrutura metálica | h | 0.25 | 4.05 | 1.01
06111/SINAPI | servente | h | 0.5 | 4.05 | 2.03
10549/ORSE | encargos complementares - servente | h | 0.5 | 1.83 | 0.92
10605/ORSE | encargos complementares - montador | h | 0.25 | 2.01 | 0.5
Equipamento | material | Mão-de-obra | Enc. Social | Terceiros | Valor Total
0 | 107.5 | 3.04 | 1.42 | 0 | 111.96
Composição de preço
3.1 - Porta completa em divisória naval simples, com no mínimo 35 mm (trinta e cinco milímetros) de espessura, de chapa dura de fibras de eucalipto prensada, com acabamento em resina melamínica de baixa pressão na cor cristal, medindo 2,10m x 0,90m x 35mm, com fechadura, tipo tubular, cor a ser definida conforme portfólio, com chave (02 cópias)/botão de girar, trincos 90 mm e 61 mm - Incluindo instalação e materiais necessários.
Código | Descrição da composição | unid | quant. | custo unit. | custo total
IFPB | Porta em divisória naval simples | unid | 1 | 107.5 | 302.57
25957/SINAPI | Montador de estrutura metálica | h | 0.25 | 4.05 | 1.01
06111/SINAPI | servente | h | 0.5 | 4.05 | 2.03
10549/ORSE | encargos complementares - servente | h | 0.5 | 1.83 | 0.92
10605/ORSE | encargos complementares - montador | h | 0.25 | 2.01 | 0.5
Equipamento | material | Mão-de-obra | Enc. Social | Terceiros | Valor Total
0 | 302.57 | 3.04 | 1.42 | 0 | 307.03
Composição de preço
5.2 - APLICAÇÃO E LIXAMENTO DE MASSA LÁTEX EM PAREDES, DUAS DEMÃO. AF_06/2014
Código | Descrição da composição | unid | quant. | custo unit. | custo total
Composição | Massa corrida | m² | 1 | 0.63 | 0.63 | 1.82
Composição | Lixa | unid | 1 | 0.2425 | 0.24 | 0.25
Composição | Pintor | h | 0.5 | 7.6436 | 3.82 | 7.88
00066/ORSE | Pedreiro | h | 0.15 | 5.06 | 0.76 | 1.83
00068/ORSE | Servente | h | 0.48 | 3.41 | 1.64 | 1.78
Equipamento | material | Mão-de-obra | Enc. Social | Terceiros | Valor Total
0 | 0.87 | 6.22 | 4.6221 | 0 | 7.1

## Pintura Acrílica 5.3
Composição de preço
2.3 - Divisória naval, tipo cega - Sistema de montagem simplificada com rodapés simples - painéis de no mínimo 35 mm (trinta e cinco milímetros) de espessura, de chapa dura de fibras de eucalipto prensada, com acabamento em resina melamínica de baixa pressão na cor cristal e perfis em aço galvanizado pintado em epóxi na cor cinza - Incluindo instalação e materiais necessários.
Código | Descrição da composição | unid | quant. | custo unit. | custo total
IFPB | Divisória naval - tipo cega | unid | 1 | 107.5 | 107.5
25957/SINAPI | Montador de estrutura metálica | h | 0.25 | 4.05 | 1.01
06111/SINAPI | servente | h | 0.5 | 4.05 | 2.03
10549/ORSE | encargos complementares - servente | h | 0.5 | 1.83 | 0.92
10605/ORSE | encargos complementares - montador | h | 0.25 | 2.01 | 0.5
Equipamento | material | Mão-de-obra | Enc. Social | Terceiros | Valor Total
0 | 107.5 | 3.04 | 1.42 | 0 | 111.96
Composição de preço
3.1 - Porta completa em divisória naval simples, com no mínimo 35 mm (trinta e cinco milímetros) de espessura, de chapa dura de fibras de eucalipto prensada, com acabamento em resina melamínica de baixa pressão na cor cristal, medindo 2,10m x 0,90m x 35mm, com fechadura, tipo tubular, cor a ser definida conforme portfólio, com chave (02 cópias)/botão de girar, trincos 90 mm e 61 mm - Incluindo instalação e materiais necessários.
Código | Descrição da composição | unid | quant. | custo unit. | custo total
IFPB | Porta em divisória naval simples | unid | 1 | 107.5 | 302.57
25957/SINAPI | Montador de estrutura metálica | h | 0.25 | 4.05 | 1.01
06111/SINAPI | servente | h | 0.5 | 4.05 | 2.03
10549/ORSE | encargos complementares - servente | h | 0.5 | 1.83 | 0.92
10605/ORSE | encargos complementares - montador | h | 0.25 | 2.01 | 0.5
Equipamento | material | Mão-de-obra | Enc. Social | Terceiros | Valor Total
0 | 302.57 | 3.04 | 1.42 | 0 | 307.03
Composição de preço
5.3 - APLICAÇÃO MANUAL DE PINTURA COM TINTA LÁTEX ACRÍLICA EM PAREDES, DUAS DEMÃOS. AF_06/2014
Código | Descrição da composição | unid | quant. | custo unit. | custo total
Composição | Tinta acrílica | m² | 1 | 1.91 | 1.91 | 1.82
Composição | Rolo de pintura | unid | 1.05 | 0.2425 | 0.25 | 0.25
Composição | Pintor | h | 0.4 | 7.6436 | 3.06 | 7.88
00066/ORSE | Pedreiro | h | 0.15 | 5.06 | 0.76 | 1.83
00068/ORSE | Servente | h | 0.5 | 3.41 | 1.71 | 1.78
Equipamento | material | Mão-de-obra | Enc. Social | Terceiros | Valor Total
0 | 2.16 | 5.53 | 4.1093 | 0 | 7.7

## Pintura Esmalte 5.4
Composição de preço
2.3 - Divisória naval, tipo cega - Sistema de montagem simplificada com rodapés simples - painéis de no mínimo 35 mm (trinta e cinco milímetros) de espessura, de chapa dura de fibras de eucalipto prensada, com acabamento em resina melamínica de baixa pressão na cor cristal e perfis em aço galvanizado pintado em epóxi na cor cinza - Incluindo instalação e materiais necessários.
Código | Descrição da composição | unid | quant. | custo unit. | custo total
IFPB | Divisória naval - tipo cega | unid | 1 | 107.5 | 107.5
25957/SINAPI | Montador de estrutura metálica | h | 0.25 | 4.05 | 1.01
06111/SINAPI | servente | h | 0.5 | 4.05 | 2.03
10549/ORSE | encargos complementares - servente | h | 0.5 | 1.83 | 0.92
10605/ORSE | encargos complementares - montador | h | 0.25 | 2.01 | 0.5
Equipamento | material | Mão-de-obra | Enc. Social | Terceiros | Valor Total
0 | 107.5 | 3.04 | 1.42 | 0 | 111.96
Composição de preço
3.1 - Porta completa em divisória naval simples, com no mínimo 35 mm (trinta e cinco milímetros) de espessura, de chapa dura de fibras de eucalipto prensada, com acabamento em resina melamínica de baixa pressão na cor cristal, medindo 2,10m x 0,90m x 35mm, com fechadura, tipo tubular, cor a ser definida conforme portfólio, com chave (02 cópias)/botão de girar, trincos 90 mm e 61 mm - Incluindo instalação e materiais necessários.
Código | Descrição da composição | unid | quant. | custo unit. | custo total
IFPB | Porta em divisória naval simples | unid | 1 | 107.5 | 302.57
25957/SINAPI | Montador de estrutura metálica | h | 0.25 | 4.05 | 1.01
06111/SINAPI | servente | h | 0.5 | 4.05 | 2.03
10549/ORSE | encargos complementares - servente | h | 0.5 | 1.83 | 0.92
10605/ORSE | encargos complementares - montador | h | 0.25 | 2.01 | 0.5
Equipamento | material | Mão-de-obra | Enc. Social | Terceiros | Valor Total
0 | 302.57 | 3.04 | 1.42 | 0 | 307.03
Composição de preço
5.4 - PINTURA ESMALTE ACETINADO EM MADEIRA, DUAS DEMAOS
Código | Descrição da composição | unid | quant. | custo unit. | custo total
Composição | Tinta Esmalte | m² | 1 | 3.66 | 3.66 | 1.82
Composição | Solvente | unid | 1.05 | 0.2425 | 0.25 | 0.25
Composição | Pincel | Kg | 0.003 | 43.6015 | 0.13 | 44.95
Composição | Pintor | h | 0.4 | 7.6436 | 3.06 | 7.88
00066/ORSE | Pedreiro | h | 0.15 | 5.06 | 0.76 | 1.83
00068/ORSE | Servente | h | 0.6 | 3.41 | 2.05 | 1.78
Equipamento | material | Mão-de-obra | Enc. Social | Terceiros | Valor Total
0 | 4.04 | 5.87 | 4.362 | 0 | 9.92

## Placa de Concreto 8.1
Composição de preço
2.3 - Divisória naval, tipo cega - Sistema de montagem simplificada com rodapés simples - painéis de no mínimo 35 mm (trinta e cinco milímetros) de espessura, de chapa dura de fibras de eucalipto prensada, com acabamento em resina melamínica de baixa pressão na cor cristal e perfis em aço galvanizado pintado em epóxi na cor cinza - Incluindo instalação e materiais necessários.
Código | Descrição da composição | unid | quant. | custo unit. | custo total
IFPB | Divisória naval - tipo cega | unid | 1 | 107.5 | 107.5
25957/SINAPI | Montador de estrutura metálica | h | 0.25 | 4.05 | 1.01
06111/SINAPI | servente | h | 0.5 | 4.05 | 2.03
10549/ORSE | encargos complementares - servente | h | 0.5 | 1.83 | 0.92
10605/ORSE | encargos complementares - montador | h | 0.25 | 2.01 | 0.5
Equipamento | material | Mão-de-obra | Enc. Social | Terceiros | Valor Total
0 | 107.5 | 3.04 | 1.42 | 0 | 111.96
Composição de preço
3.1 - Porta completa em divisória naval simples, com no mínimo 35 mm (trinta e cinco milímetros) de espessura, de chapa dura de fibras de eucalipto prensada, com acabamento em resina melamínica de baixa pressão na cor cristal, medindo 2,10m x 0,90m x 35mm, com fechadura, tipo tubular, cor a ser definida conforme portfólio, com chave (02 cópias)/botão de girar, trincos 90 mm e 61 mm - Incluindo instalação e materiais necessários.
Código | Descrição da composição | unid | quant. | custo unit. | custo total
IFPB | Porta em divisória naval simples | unid | 1 | 107.5 | 302.57
25957/SINAPI | Montador de estrutura metálica | h | 0.25 | 4.05 | 1.01
06111/SINAPI | servente | h | 0.5 | 4.05 | 2.03
10549/ORSE | encargos complementares - servente | h | 0.5 | 1.83 | 0.92
10605/ORSE | encargos complementares - montador | h | 0.25 | 2.01 | 0.5
Equipamento | material | Mão-de-obra | Enc. Social | Terceiros | Valor Total
0 | 302.57 | 3.04 | 1.42 | 0 | 307.03
Composição de preço
8.1 - Pavimentação placa concreto simples 40 x 40 x 3 cm, sobre colchão areia e = 3 cm c/ rejuntamento traço t4
Código | Descrição da composição | unid | quant. | custo unit. | custo total
1379/SINAPI | CIMENTO PORTLAND COMPOSTO CP II-32 | Kg | 8 | 0.3783 | 3.03 | 0.39
370/SINAPI | AREIA MÉDIA | m³ | 0.2 | 58.2 | 11.64 | 60
Composição | Pedra 1 | h | 0.2 | 49 | 9.8 | 10.63
00066/ORSE | Pedreiro | h | 3 | 5.06 | 15.18 | 1.83
00068/ORSE | Servente | h | 2.625 | 3.41 | 8.95 | 1.78
Equipamento | material | Mão-de-obra | Enc. Social | Terceiros | Valor Total
0 | 24.47 | 24.13 | 17.931 | 0 | 48.61

## Piso Granilite 8.2
Composição de preço
2.3 - Divisória naval, tipo cega - Sistema de montagem simplificada com rodapés simples - painéis de no mínimo 35 mm (trinta e cinco milímetros) de espessura, de chapa dura de fibras de eucalipto prensada, com acabamento em resina melamínica de baixa pressão na cor cristal e perfis em aço galvanizado pintado em epóxi na cor cinza - Incluindo instalação e materiais necessários.
Código | Descrição da composição | unid | quant. | custo unit. | custo total
IFPB | Divisória naval - tipo cega | unid | 1 | 107.5 | 107.5
25957/SINAPI | Montador de estrutura metálica | h | 0.25 | 4.05 | 1.01
06111/SINAPI | servente | h | 0.5 | 4.05 | 2.03
10549/ORSE | encargos complementares - servente | h | 0.5 | 1.83 | 0.92
10605/ORSE | encargos complementares - montador | h | 0.25 | 2.01 | 0.5
Equipamento | material | Mão-de-obra | Enc. Social | Terceiros | Valor Total
0 | 107.5 | 3.04 | 1.42 | 0 | 111.96
Composição de preço
3.1 - Porta completa em divisória naval simples, com no mínimo 35 mm (trinta e cinco milímetros) de espessura, de chapa dura de fibras de eucalipto prensada, com acabamento em resina melamínica de baixa pressão na cor cristal, medindo 2,10m x 0,90m x 35mm, com fechadura, tipo tubular, cor a ser definida conforme portfólio, com chave (02 cópias)/botão de girar, trincos 90 mm e 61 mm - Incluindo instalação e materiais necessários.
Código | Descrição da composição | unid | quant. | custo unit. | custo total
IFPB | Porta em divisória naval simples | unid | 1 | 107.5 | 302.57
25957/SINAPI | Montador de estrutura metálica | h | 0.25 | 4.05 | 1.01
06111/SINAPI | servente | h | 0.5 | 4.05 | 2.03
10549/ORSE | encargos complementares - servente | h | 0.5 | 1.83 | 0.92
10605/ORSE | encargos complementares - montador | h | 0.25 | 2.01 | 0.5
Equipamento | material | Mão-de-obra | Enc. Social | Terceiros | Valor Total
0 | 302.57 | 3.04 | 1.42 | 0 | 307.03
Composição de preço
8.2 - Piso em granilite, marmorite ou granitina espessura 8 mm, incluso juntas de dilatacao plasticas
Código | Descrição da composição | unid | quant. | custo unit. | custo total
Composição | Granilite | m² | 1 | 62 | 62 | 1.82
00066/ORSE | Pedreiro | h | 0.15 | 5.06 | 0.76 | 1.83
00068/ORSE | Servente | h | 1.89 | 3.41 | 6.44 | 1.78
Equipamento | material | Mão-de-obra | Enc. Social | Terceiros | Valor Total
0 | 62 | 7.2 | 5.3503 | 0 | 69.21

## Quadro de Distribuição 7.18
Composição de preço
2.3 - Divisória naval, tipo cega - Sistema de montagem simplificada com rodapés simples - painéis de no mínimo 35 mm (trinta e cinco milímetros) de espessura, de chapa dura de fibras de eucalipto prensada, com acabamento em resina melamínica de baixa pressão na cor cristal e perfis em aço galvanizado pintado em epóxi na cor cinza - Incluindo instalação e materiais necessários.
Código | Descrição da composição | unid | quant. | custo unit. | custo total
IFPB | Divisória naval - tipo cega | unid | 1 | 107.5 | 107.5
25957/SINAPI | Montador de estrutura metálica | h | 0.25 | 4.05 | 1.01
06111/SINAPI | servente | h | 0.5 | 4.05 | 2.03
10549/ORSE | encargos complementares - servente | h | 0.5 | 1.83 | 0.92
10605/ORSE | encargos complementares - montador | h | 0.25 | 2.01 | 0.5
Equipamento | material | Mão-de-obra | Enc. Social | Terceiros | Valor Total
0 | 107.5 | 3.04 | 1.42 | 0 | 111.96
Composição de preço
3.1 - Porta completa em divisória naval simples, com no mínimo 35 mm (trinta e cinco milímetros) de espessura, de chapa dura de fibras de eucalipto prensada, com acabamento em resina melamínica de baixa pressão na cor cristal, medindo 2,10m x 0,90m x 35mm, com fechadura, tipo tubular, cor a ser definida conforme portfólio, com chave (02 cópias)/botão de girar, trincos 90 mm e 61 mm - Incluindo instalação e materiais necessários.
Código | Descrição da composição | unid | quant. | custo unit. | custo total
IFPB | Porta em divisória naval simples | unid | 1 | 107.5 | 302.57
25957/SINAPI | Montador de estrutura metálica | h | 0.25 | 4.05 | 1.01
06111/SINAPI | servente | h | 0.5 | 4.05 | 2.03
10549/ORSE | encargos complementares - servente | h | 0.5 | 1.83 | 0.92
10605/ORSE | encargos complementares - montador | h | 0.25 | 2.01 | 0.5
Equipamento | material | Mão-de-obra | Enc. Social | Terceiros | Valor Total
0 | 302.57 | 3.04 | 1.42 | 0 | 307.03
Composição de preço
7.18 - Quadro distribuição de embutir em chapa de aço, p/até 18 disjuntores, trifasico, c/barramento, padrão DIN (linha branca) e espaço para disjuntor geral
Código | Descrição da composição | unid | quant. | custo unit. | custo total
Composição | Quadro de distribuição | unid | 1 | 316.2 | 316.2 | 1.82
Composição | Eletricista | h | 1.837 | 7.6436 | 14.04 | 7.88
00066/ORSE | Pedreiro | h | 0.15 | 5.06 | 0.76 | 1.83
00068/ORSE | Servente | h | 1.91 | 3.41 | 6.51 | 1.78
Equipamento | material | Mão-de-obra | Enc. Social | Terceiros | Valor Total
0 | 316.2 | 21.31 | 15.8355 | 0 | 337.52

## Disjuntor 10-A 7.5
Composição de preço
2.3 - Divisória naval, tipo cega - Sistema de montagem simplificada com rodapés simples - painéis de no mínimo 35 mm (trinta e cinco milímetros) de espessura, de chapa dura de fibras de eucalipto prensada, com acabamento em resina melamínica de baixa pressão na cor cristal e perfis em aço galvanizado pintado em epóxi na cor cinza - Incluindo instalação e materiais necessários.
Código | Descrição da composição | unid | quant. | custo unit. | custo total
IFPB | Divisória naval - tipo cega | unid | 1 | 107.5 | 107.5
25957/SINAPI | Montador de estrutura metálica | h | 0.25 | 4.05 | 1.01
06111/SINAPI | servente | h | 0.5 | 4.05 | 2.03
10549/ORSE | encargos complementares - servente | h | 0.5 | 1.83 | 0.92
10605/ORSE | encargos complementares - montador | h | 0.25 | 2.01 | 0.5
Equipamento | material | Mão-de-obra | Enc. Social | Terceiros | Valor Total
0 | 107.5 | 3.04 | 1.42 | 0 | 111.96
Composição de preço
3.1 - Porta completa em divisória naval simples, com no mínimo 35 mm (trinta e cinco milímetros) de espessura, de chapa dura de fibras de eucalipto prensada, com acabamento em resina melamínica de baixa pressão na cor cristal, medindo 2,10m x 0,90m x 35mm, com fechadura, tipo tubular, cor a ser definida conforme portfólio, com chave (02 cópias)/botão de girar, trincos 90 mm e 61 mm - Incluindo instalação e materiais necessários.
Código | Descrição da composição | unid | quant. | custo unit. | custo total
IFPB | Porta em divisória naval simples | unid | 1 | 107.5 | 302.57
25957/SINAPI | Montador de estrutura metálica | h | 0.25 | 4.05 | 1.01
06111/SINAPI | servente | h | 0.5 | 4.05 | 2.03
10549/ORSE | encargos complementares - servente | h | 0.5 | 1.83 | 0.92
10605/ORSE | encargos complementares - montador | h | 0.25 | 2.01 | 0.5
Equipamento | material | Mão-de-obra | Enc. Social | Terceiros | Valor Total
0 | 302.57 | 3.04 | 1.42 | 0 | 307.03
Composição de preço
7.5 - Disjuntor monopolar tipo DIN corrente nominal de 10A, fornecimento e instalação
Código | Descrição da composição | unid | quant. | custo unit. | custo total
Composição | Disjuntor | unid | 1 | 3.73 | 3.73 | 1.82
Composição | Eletricista | h | 0.4 | 7.6436 | 3.06 | 7.88
00066/ORSE | Pedreiro | h | 0.15 | 5.06 | 0.76 | 1.83
00068/ORSE | Servente | h | 0.1743 | 3.41 | 0.59 | 1.78
Equipamento | material | Mão-de-obra | Enc. Social | Terceiros | Valor Total
0 | 3.73 | 4.41 | 3.2771 | 0 | 8.15

## Disjuntor 20A 7.7
Composição de preço
7.7 - Disjuntor monopolar tipo DIN, corrente nominal de 20A, fornecimento e instalação.
Código | Descrição da composição | unid | quant. | custo unit. | custo total
Composição | Disjuntor | unid | 1 | 4.55 | 4.55 | 1.82
Composição | Eletricista | h | 0.4 | 7.64 | 3.06 | 0.25
00066/ORSE | Pedreiro | h | 0.15 | 5.06 | 0.76 | 44.95
00068/ORSE | Servente | h | 0.1743 | 3.41 | 0.59 | 33.18
Equipamento | material | Mão-de-obra | Enc. Social | Terceiros | Valor Total
0 | 4.55 | 4.41 | 3.2771 | 0 | 8.97

## Disjuntor 32 A 7.8
Composição de preço
2.3 - Divisória naval, tipo cega - Sistema de montagem simplificada com rodapés simples - painéis de no mínimo 35 mm (trinta e cinco milímetros) de espessura, de chapa dura de fibras de eucalipto prensada, com acabamento em resina melamínica de baixa pressão na cor cristal e perfis em aço galvanizado pintado em epóxi na cor cinza - Incluindo instalação e materiais necessários.
Código | Descrição da composição | unid | quant. | custo unit. | custo total
IFPB | Divisória naval - tipo cega | unid | 1 | 107.5 | 107.5
25957/SINAPI | Montador de estrutura metálica | h | 0.25 | 4.05 | 1.01
06111/SINAPI | servente | h | 0.5 | 4.05 | 2.03
10549/ORSE | encargos complementares - servente | h | 0.5 | 1.83 | 0.92
10605/ORSE | encargos complementares - montador | h | 0.25 | 2.01 | 0.5
Equipamento | material | Mão-de-obra | Enc. Social | Terceiros | Valor Total
0 | 107.5 | 3.04 | 1.42 | 0 | 111.96
Composição de preço
3.1 - Porta completa em divisória naval simples, com no mínimo 35 mm (trinta e cinco milímetros) de espessura, de chapa dura de fibras de eucalipto prensada, com acabamento em resina melamínica de baixa pressão na cor cristal, medindo 2,10m x 0,90m x 35mm, com fechadura, tipo tubular, cor a ser definida conforme portfólio, com chave (02 cópias)/botão de girar, trincos 90 mm e 61 mm - Incluindo instalação e materiais necessários.
Código | Descrição da composição | unid | quant. | custo unit. | custo total
IFPB | Porta em divisória naval simples | unid | 1 | 107.5 | 302.57
25957/SINAPI | Montador de estrutura metálica | h | 0.25 | 4.05 | 1.01
06111/SINAPI | servente | h | 0.5 | 4.05 | 2.03
10549/ORSE | encargos complementares - servente | h | 0.5 | 1.83 | 0.92
10605/ORSE | encargos complementares - montador | h | 0.25 | 2.01 | 0.5
Equipamento | material | Mão-de-obra | Enc. Social | Terceiros | Valor Total
0 | 302.57 | 3.04 | 1.42 | 0 | 307.03
Composição de preço
7.8 - Disjuntor termomagnetico tripolar padrao DIN 32A 240V, fornecimento e instalação
Código | Descrição da composição | unid | quant. | custo unit. | custo total
Composição | Disjuntor | unid | 1 | 40.42 | 40.42 | 1.82
Composição | Eletricista | h | 2 | 7.64 | 15.28 | 0.25
00066/ORSE | Pedreiro | h | 0.15 | 5.06 | 0.76 | 44.95
00068/ORSE | Servente | h | 0.1743 | 3.41 | 0.59 | 33.18
Equipamento | material | Mão-de-obra | Enc. Social | Terceiros | Valor Total
0 | 40.42 | 16.63 | 12.3578 | 0 | 57.06

## Interruptor 7.16
Composição de preço
2.3 - Divisória naval, tipo cega - Sistema de montagem simplificada com rodapés simples - painéis de no mínimo 35 mm (trinta e cinco milímetros) de espessura, de chapa dura de fibras de eucalipto prensada, com acabamento em resina melamínica de baixa pressão na cor cristal e perfis em aço galvanizado pintado em epóxi na cor cinza - Incluindo instalação e materiais necessários.
Código | Descrição da composição | unid | quant. | custo unit. | custo total
IFPB | Divisória naval - tipo cega | unid | 1 | 107.5 | 107.5
25957/SINAPI | Montador de estrutura metálica | h | 0.25 | 4.05 | 1.01
06111/SINAPI | servente | h | 0.5 | 4.05 | 2.03
10549/ORSE | encargos complementares - servente | h | 0.5 | 1.83 | 0.92
10605/ORSE | encargos complementares - montador | h | 0.25 | 2.01 | 0.5
Equipamento | material | Mão-de-obra | Enc. Social | Terceiros | Valor Total
0 | 107.5 | 3.04 | 1.42 | 0 | 111.96
Composição de preço
3.1 - Porta completa em divisória naval simples, com no mínimo 35 mm (trinta e cinco milímetros) de espessura, de chapa dura de fibras de eucalipto prensada, com acabamento em resina melamínica de baixa pressão na cor cristal, medindo 2,10m x 0,90m x 35mm, com fechadura, tipo tubular, cor a ser definida conforme portfólio, com chave (02 cópias)/botão de girar, trincos 90 mm e 61 mm - Incluindo instalação e materiais necessários.
Código | Descrição da composição | unid | quant. | custo unit. | custo total
IFPB | Porta em divisória naval simples | unid | 1 | 107.5 | 302.57
25957/SINAPI | Montador de estrutura metálica | h | 0.25 | 4.05 | 1.01
06111/SINAPI | servente | h | 0.5 | 4.05 | 2.03
10549/ORSE | encargos complementares - servente | h | 0.5 | 1.83 | 0.92
10605/ORSE | encargos complementares - montador | h | 0.25 | 2.01 | 0.5
Equipamento | material | Mão-de-obra | Enc. Social | Terceiros | Valor Total
0 | 302.57 | 3.04 | 1.42 | 0 | 307.03
Composição de preço
7.16 - Ponto de Interruptor de embutir com 01 seção simples e placa, fornecimento e instalação
Código | Descrição da composição | unid | quant. | custo unit. | custo total
Composição | Interruptor | unid | 1 | 50 | 50 | 1.82
Composição | Eletricista | h | 1.17 | 7.6436 | 8.94 | 7.88
00066/ORSE | Pedreiro | h | 1 | 5.06 | 5.06 | 1.83
00068/ORSE | Servente | h | 1 | 3.41 | 3.41 | 1.78
Equipamento | material | Mão-de-obra | Enc. Social | Terceiros | Valor Total
0 | 50 | 17.41 | 12.9374 | 0 | 67.42

## Caixa PVC 7.4
Composição de preço
2.3 - Divisória naval, tipo cega - Sistema de montagem simplificada com rodapés simples - painéis de no mínimo 35 mm (trinta e cinco milímetros) de espessura, de chapa dura de fibras de eucalipto prensada, com acabamento em resina melamínica de baixa pressão na cor cristal e perfis em aço galvanizado pintado em epóxi na cor cinza - Incluindo instalação e materiais necessários.
Código | Descrição da composição | unid | quant. | custo unit. | custo total
IFPB | Divisória naval - tipo cega | unid | 1 | 107.5 | 107.5
25957/SINAPI | Montador de estrutura metálica | h | 0.25 | 4.05 | 1.01
06111/SINAPI | servente | h | 0.5 | 4.05 | 2.03
10549/ORSE | encargos complementares - servente | h | 0.5 | 1.83 | 0.92
10605/ORSE | encargos complementares - montador | h | 0.25 | 2.01 | 0.5
Equipamento | material | Mão-de-obra | Enc. Social | Terceiros | Valor Total
0 | 107.5 | 3.04 | 1.42 | 0 | 111.96
Composição de preço
3.1 - Porta completa em divisória naval simples, com no mínimo 35 mm (trinta e cinco milímetros) de espessura, de chapa dura de fibras de eucalipto prensada, com acabamento em resina melamínica de baixa pressão na cor cristal, medindo 2,10m x 0,90m x 35mm, com fechadura, tipo tubular, cor a ser definida conforme portfólio, com chave (02 cópias)/botão de girar, trincos 90 mm e 61 mm - Incluindo instalação e materiais necessários.
Código | Descrição da composição | unid | quant. | custo unit. | custo total
IFPB | Porta em divisória naval simples | unid | 1 | 107.5 | 302.57
25957/SINAPI | Montador de estrutura metálica | h | 0.25 | 4.05 | 1.01
06111/SINAPI | servente | h | 0.5 | 4.05 | 2.03
10549/ORSE | encargos complementares - servente | h | 0.5 | 1.83 | 0.92
10605/ORSE | encargos complementares - montador | h | 0.25 | 2.01 | 0.5
Equipamento | material | Mão-de-obra | Enc. Social | Terceiros | Valor Total
0 | 302.57 | 3.04 | 1.42 | 0 | 307.03
Composição de preço
7.4 - Caixa PASSAGEM 40X40X50CM
Código | Descrição da composição | unid | quant. | custo unit. | custo total
Composição | Caixa de PVC | m | 1 | 80.36 | 80.36 | 1.82
Composição | Eletricista | h | 2 | 7.6436 | 15.29 | 7.88
00066/ORSE | Pedreiro | h | 1 | 5.06 | 5.06 | 1.83
00068/ORSE | Servente | h | 1 | 3.41 | 3.41 | 1.78
Equipamento | material | Mão-de-obra | Enc. Social | Terceiros | Valor Total
0 | 80.36 | 23.76 | 17.6561 | 0 | 104.13

## Luminária 7.14
Composição de preço
2.3 - Divisória naval, tipo cega - Sistema de montagem simplificada com rodapés simples - painéis de no mínimo 35 mm (trinta e cinco milímetros) de espessura, de chapa dura de fibras de eucalipto prensada, com acabamento em resina melamínica de baixa pressão na cor cristal e perfis em aço galvanizado pintado em epóxi na cor cinza - Incluindo instalação e materiais necessários.
Código | Descrição da composição | unid | quant. | custo unit. | custo total
IFPB | Divisória naval - tipo cega | unid | 1 | 107.5 | 107.5
25957/SINAPI | Montador de estrutura metálica | h | 0.25 | 4.05 | 1.01
06111/SINAPI | servente | h | 0.5 | 4.05 | 2.03
10549/ORSE | encargos complementares - servente | h | 0.5 | 1.83 | 0.92
10605/ORSE | encargos complementares - montador | h | 0.25 | 2.01 | 0.5
Equipamento | material | Mão-de-obra | Enc. Social | Terceiros | Valor Total
0 | 107.5 | 3.04 | 1.42 | 0 | 111.96
Composição de preço
3.1 - Porta completa em divisória naval simples, com no mínimo 35 mm (trinta e cinco milímetros) de espessura, de chapa dura de fibras de eucalipto prensada, com acabamento em resina melamínica de baixa pressão na cor cristal, medindo 2,10m x 0,90m x 35mm, com fechadura, tipo tubular, cor a ser definida conforme portfólio, com chave (02 cópias)/botão de girar, trincos 90 mm e 61 mm - Incluindo instalação e materiais necessários.
Código | Descrição da composição | unid | quant. | custo unit. | custo total
IFPB | Porta em divisória naval simples | unid | 1 | 107.5 | 302.57
25957/SINAPI | Montador de estrutura metálica | h | 0.25 | 4.05 | 1.01
06111/SINAPI | servente | h | 0.5 | 4.05 | 2.03
10549/ORSE | encargos complementares - servente | h | 0.5 | 1.83 | 0.92
10605/ORSE | encargos complementares - montador | h | 0.25 | 2.01 | 0.5
Equipamento | material | Mão-de-obra | Enc. Social | Terceiros | Valor Total
0 | 302.57 | 3.04 | 1.42 | 0 | 307.03
Composição de preço
7.14 - Luminária calha sobrepor p/lamp.fluorescente 1x32w, completa, inclusive reator eletrônico e lâmpada, fornecimento e instalação
Código | Descrição da composição | unid | quant. | custo unit. | custo total
Composição | Luminária | unid | 1 | 137.1 | 137.1 | 1.82
Composição | Eletricista | h | 1 | 7.6436 | 7.64 | 7.88
00066/ORSE | Pedreiro | h | 1 | 5.06 | 5.06 | 1.83
00068/ORSE | Servente | h | 1 | 3.41 | 3.41 | 1.78
Equipamento | material | Mão-de-obra | Enc. Social | Terceiros | Valor Total
0 | 137.1 | 16.11 | 11.9713 | 0 | 153.22

## Tomada 7.17
Composição de preço
2.3 - Divisória naval, tipo cega - Sistema de montagem simplificada com rodapés simples - painéis de no mínimo 35 mm (trinta e cinco milímetros) de espessura, de chapa dura de fibras de eucalipto prensada, com acabamento em resina melamínica de baixa pressão na cor cristal e perfis em aço galvanizado pintado em epóxi na cor cinza - Incluindo instalação e materiais necessários.
Código | Descrição da composição | unid | quant. | custo unit. | custo total
IFPB | Divisória naval - tipo cega | unid | 1 | 107.5 | 107.5
25957/SINAPI | Montador de estrutura metálica | h | 0.25 | 4.05 | 1.01
06111/SINAPI | servente | h | 0.5 | 4.05 | 2.03
10549/ORSE | encargos complementares - servente | h | 0.5 | 1.83 | 0.92
10605/ORSE | encargos complementares - montador | h | 0.25 | 2.01 | 0.5
Equipamento | material | Mão-de-obra | Enc. Social | Terceiros | Valor Total
0 | 107.5 | 3.04 | 1.42 | 0 | 111.96
Composição de preço
3.1 - Porta completa em divisória naval simples, com no mínimo 35 mm (trinta e cinco milímetros) de espessura, de chapa dura de fibras de eucalipto prensada, com acabamento em resina melamínica de baixa pressão na cor cristal, medindo 2,10m x 0,90m x 35mm, com fechadura, tipo tubular, cor a ser definida conforme portfólio, com chave (02 cópias)/botão de girar, trincos 90 mm e 61 mm - Incluindo instalação e materiais necessários.
Código | Descrição da composição | unid | quant. | custo unit. | custo total
IFPB | Porta em divisória naval simples | unid | 1 | 107.5 | 302.57
25957/SINAPI | Montador de estrutura metálica | h | 0.25 | 4.05 | 1.01
06111/SINAPI | servente | h | 0.5 | 4.05 | 2.03
10549/ORSE | encargos complementares - servente | h | 0.5 | 1.83 | 0.92
10605/ORSE | encargos complementares - montador | h | 0.25 | 2.01 | 0.5
Equipamento | material | Mão-de-obra | Enc. Social | Terceiros | Valor Total
0 | 302.57 | 3.04 | 1.42 | 0 | 307.03
Composição de preço
7.17 - Ponto de Tomada 2p + t, ABNT, de embutir, 10 A, com placa em pvc, fornecimento e instalação
Código | Descrição da composição | unid | quant. | custo unit. | custo total
Composição | Tomada | m | 1 | 64.74 | 64.74 | 1.82
Composição | Eletricista | h | 3 | 7.6436 | 22.93 | 7.88
00066/ORSE | Pedreiro | h | 2 | 5.06 | 10.12 | 1.83
00068/ORSE | Servente | h | 2 | 3.41 | 6.82 | 1.78
Equipamento | material | Mão-de-obra | Enc. Social | Terceiros | Valor Total
0 | 64.74 | 39.87 | 29.6274 | 0 | 104.62

## Eletroduto 25 7.10
Composição de preço
2.3 - Divisória naval, tipo cega - Sistema de montagem simplificada com rodapés simples - painéis de no mínimo 35 mm (trinta e cinco milímetros) de espessura, de chapa dura de fibras de eucalipto prensada, com acabamento em resina melamínica de baixa pressão na cor cristal e perfis em aço galvanizado pintado em epóxi na cor cinza - Incluindo instalação e materiais necessários.
Código | Descrição da composição | unid | quant. | custo unit. | custo total
IFPB | Divisória naval - tipo cega | unid | 1 | 107.5 | 107.5
25957/SINAPI | Montador de estrutura metálica | h | 0.25 | 4.05 | 1.01
06111/SINAPI | servente | h | 0.5 | 4.05 | 2.03
10549/ORSE | encargos complementares - servente | h | 0.5 | 1.83 | 0.92
10605/ORSE | encargos complementares - montador | h | 0.25 | 2.01 | 0.5
Equipamento | material | Mão-de-obra | Enc. Social | Terceiros | Valor Total
0 | 107.5 | 3.04 | 1.42 | 0 | 111.96
Composição de preço
3.1 - Porta completa em divisória naval simples, com no mínimo 35 mm (trinta e cinco milímetros) de espessura, de chapa dura de fibras de eucalipto prensada, com acabamento em resina melamínica de baixa pressão na cor cristal, medindo 2,10m x 0,90m x 35mm, com fechadura, tipo tubular, cor a ser definida conforme portfólio, com chave (02 cópias)/botão de girar, trincos 90 mm e 61 mm - Incluindo instalação e materiais necessários.
Código | Descrição da composição | unid | quant. | custo unit. | custo total
IFPB | Porta em divisória naval simples | unid | 1 | 107.5 | 302.57
25957/SINAPI | Montador de estrutura metálica | h | 0.25 | 4.05 | 1.01
06111/SINAPI | servente | h | 0.5 | 4.05 | 2.03
10549/ORSE | encargos complementares - servente | h | 0.5 | 1.83 | 0.92
10605/ORSE | encargos complementares - montador | h | 0.25 | 2.01 | 0.5
Equipamento | material | Mão-de-obra | Enc. Social | Terceiros | Valor Total
0 | 302.57 | 3.04 | 1.42 | 0 | 307.03
Composição de preço
7.10 - Eletroduto rígido roscável, pvc, dn 25 mm (3/4"), para circuitos terminais, instalado em parede, fornecimento e instalação.
Código | Descrição da composição | unid | quant. | custo unit. | custo total
Composição | Eletroduto rígido de 25mm | m | 1 | 3.94 | 3.94 | 10.63
Composição | Eletricista | h | 0.3 | 7.6436 | 2.29 | 7.88
00066/ORSE | Pedreiro | h | 0.15 | 5.06 | 0.76 | 1.83
00068/ORSE | Servente | h | 0.3 | 3.41 | 1.02 | 1.78
Equipamento | material | Mão-de-obra | Enc. Social | Terceiros | Valor Total
0 | 3.94 | 4.07 | 1.78 | 0 | 8.02

## Eletroduto 32 7.11
Composição de preço
2.3 - Divisória naval, tipo cega - Sistema de montagem simplificada com rodapés simples - painéis de no mínimo 35 mm (trinta e cinco milímetros) de espessura, de chapa dura de fibras de eucalipto prensada, com acabamento em resina melamínica de baixa pressão na cor cristal e perfis em aço galvanizado pintado em epóxi na cor cinza - Incluindo instalação e materiais necessários.
Código | Descrição da composição | unid | quant. | custo unit. | custo total
IFPB | Divisória naval - tipo cega | unid | 1 | 107.5 | 107.5
25957/SINAPI | Montador de estrutura metálica | h | 0.25 | 4.05 | 1.01
06111/SINAPI | servente | h | 0.5 | 4.05 | 2.03
10549/ORSE | encargos complementares - servente | h | 0.5 | 1.83 | 0.92
10605/ORSE | encargos complementares - montador | h | 0.25 | 2.01 | 0.5
Equipamento | material | Mão-de-obra | Enc. Social | Terceiros | Valor Total
0 | 107.5 | 3.04 | 1.42 | 0 | 111.96
Composição de preço
3.1 - Porta completa em divisória naval simples, com no mínimo 35 mm (trinta e cinco milímetros) de espessura, de chapa dura de fibras de eucalipto prensada, com acabamento em resina melamínica de baixa pressão na cor cristal, medindo 2,10m x 0,90m x 35mm, com fechadura, tipo tubular, cor a ser definida conforme portfólio, com chave (02 cópias)/botão de girar, trincos 90 mm e 61 mm - Incluindo instalação e materiais necessários.
Código | Descrição da composição | unid | quant. | custo unit. | custo total
IFPB | Porta em divisória naval simples | unid | 1 | 107.5 | 302.57
25957/SINAPI | Montador de estrutura metálica | h | 0.25 | 4.05 | 1.01
06111/SINAPI | servente | h | 0.5 | 4.05 | 2.03
10549/ORSE | encargos complementares - servente | h | 0.5 | 1.83 | 0.92
10605/ORSE | encargos complementares - montador | h | 0.25 | 2.01 | 0.5
Equipamento | material | Mão-de-obra | Enc. Social | Terceiros | Valor Total
0 | 302.57 | 3.04 | 1.42 | 0 | 307.03
Composição de preço
7.11 - Eletroduto rígido roscável, PVC DN 32 mm (1"), para circuitos terminais, instalado em parede - fornecimento e instalação.
Código | Descrição da composição | unid | quant. | custo unit. | custo total
Composição | Eletroduto rígido de 32mm | m | 1 | 5.28 | 5.28 | 10.63
Composição | Eletricista | h | 0.3 | 7.6436 | 2.29 | 7.88
00066/ORSE | Pedreiro | h | 0.15 | 5.06 | 0.76 | 1.83
00068/ORSE | Servente | h | 0.3 | 3.41 | 1.02 | 1.78
Equipamento | material | Mão-de-obra | Enc. Social | Terceiros | Valor Total
0 | 5.28 | 4.07 | 1.78 | 0 | 9.36

## Cabo Cobre 2,5 7.2
Composição de preço
2.3 - Divisória naval, tipo cega - Sistema de montagem simplificada com rodapés simples - painéis de no mínimo 35 mm (trinta e cinco milímetros) de espessura, de chapa dura de fibras de eucalipto prensada, com acabamento em resina melamínica de baixa pressão na cor cristal e perfis em aço galvanizado pintado em epóxi na cor cinza - Incluindo instalação e materiais necessários.
Código | Descrição da composição | unid | quant. | custo unit. | custo total
IFPB | Divisória naval - tipo cega | unid | 1 | 107.5 | 107.5
25957/SINAPI | Montador de estrutura metálica | h | 0.25 | 4.05 | 1.01
06111/SINAPI | servente | h | 0.5 | 4.05 | 2.03
10549/ORSE | encargos complementares - servente | h | 0.5 | 1.83 | 0.92
10605/ORSE | encargos complementares - montador | h | 0.25 | 2.01 | 0.5
Equipamento | material | Mão-de-obra | Enc. Social | Terceiros | Valor Total
0 | 107.5 | 3.04 | 1.42 | 0 | 111.96
Composição de preço
3.1 - Porta completa em divisória naval simples, com no mínimo 35 mm (trinta e cinco milímetros) de espessura, de chapa dura de fibras de eucalipto prensada, com acabamento em resina melamínica de baixa pressão na cor cristal, medindo 2,10m x 0,90m x 35mm, com fechadura, tipo tubular, cor a ser definida conforme portfólio, com chave (02 cópias)/botão de girar, trincos 90 mm e 61 mm - Incluindo instalação e materiais necessários.
Código | Descrição da composição | unid | quant. | custo unit. | custo total
IFPB | Porta em divisória naval simples | unid | 1 | 107.5 | 302.57
25957/SINAPI | Montador de estrutura metálica | h | 0.25 | 4.05 | 1.01
06111/SINAPI | servente | h | 0.5 | 4.05 | 2.03
10549/ORSE | encargos complementares - servente | h | 0.5 | 1.83 | 0.92
10605/ORSE | encargos complementares - montador | h | 0.25 | 2.01 | 0.5
Equipamento | material | Mão-de-obra | Enc. Social | Terceiros | Valor Total
0 | 302.57 | 3.04 | 1.42 | 0 | 307.03
Composição de preço
7.2 - Cabo de cobre flexível isolado, 2,5 mm², anti-chama 450/750 V, para circuitos terminais, fornecimento e instalação.
Código | Descrição da composição | unid | quant. | custo unit. | custo total
Composição | Cabo Flex 2,5mm | m | 1 | 1.03 | 1.03 | 10.63
Composição | Eletricista | h | 0.05 | 7.6436 | 0.38 | 7.88
00066/ORSE | Pedreiro | h | 0.05 | 5.06 | 0.25 | 1.83
00068/ORSE | Servente | h | 0.05 | 3.41 | 0.17 | 1.78
Equipamento | material | Mão-de-obra | Enc. Social | Terceiros | Valor Total
0 | 1.03 | 0.8 | 0.42 | 0 | 1.84

## Cabo Cobre 4 7.3
Composição de preço
2.3 - Divisória naval, tipo cega - Sistema de montagem simplificada com rodapés simples - painéis de no mínimo 35 mm (trinta e cinco milímetros) de espessura, de chapa dura de fibras de eucalipto prensada, com acabamento em resina melamínica de baixa pressão na cor cristal e perfis em aço galvanizado pintado em epóxi na cor cinza - Incluindo instalação e materiais necessários.
Código | Descrição da composição | unid | quant. | custo unit. | custo total
IFPB | Divisória naval - tipo cega | unid | 1 | 107.5 | 107.5
25957/SINAPI | Montador de estrutura metálica | h | 0.25 | 4.05 | 1.01
06111/SINAPI | servente | h | 0.5 | 4.05 | 2.03
10549/ORSE | encargos complementares - servente | h | 0.5 | 1.83 | 0.92
10605/ORSE | encargos complementares - montador | h | 0.25 | 2.01 | 0.5
Equipamento | material | Mão-de-obra | Enc. Social | Terceiros | Valor Total
0 | 107.5 | 3.04 | 1.42 | 0 | 111.96
Composição de preço
3.1 - Porta completa em divisória naval simples, com no mínimo 35 mm (trinta e cinco milímetros) de espessura, de chapa dura de fibras de eucalipto prensada, com acabamento em resina melamínica de baixa pressão na cor cristal, medindo 2,10m x 0,90m x 35mm, com fechadura, tipo tubular, cor a ser definida conforme portfólio, com chave (02 cópias)/botão de girar, trincos 90 mm e 61 mm - Incluindo instalação e materiais necessários.
Código | Descrição da composição | unid | quant. | custo unit. | custo total
IFPB | Porta em divisória naval simples | unid | 1 | 107.5 | 302.57
25957/SINAPI | Montador de estrutura metálica | h | 0.25 | 4.05 | 1.01
06111/SINAPI | servente | h | 0.5 | 4.05 | 2.03
10549/ORSE | encargos complementares - servente | h | 0.5 | 1.83 | 0.92
10605/ORSE | encargos complementares - montador | h | 0.25 | 2.01 | 0.5
Equipamento | material | Mão-de-obra | Enc. Social | Terceiros | Valor Total
0 | 302.57 | 3.04 | 1.42 | 0 | 307.03
Composição de preço
7.3 - Cabo de cobre flexível isolado, 4 mm², anti-chama 450/750 V, para circuitos terminais, fornecimento e instalação.
Código | Descrição da composição | unid | quant. | custo unit. | custo total
Composição | Cabo Flex 4mm | m | 1 | 2.15 | 2.15 | 10.63
Composição | Eletricista | h | 0.05 | 7.6436 | 0.38 | 7.88
00066/ORSE | Pedreiro | h | 0.05 | 5.06 | 0.25 | 1.83
00068/ORSE | Servente | h | 0.05 | 3.41 | 0.17 | 1.78
Equipamento | material | Mão-de-obra | Enc. Social | Terceiros | Valor Total
0 | 2.15 | 0.8 | 0.42 | 0 | 2.96

## Cabo Cobre 6 7.1
Composição de preço
2.3 - Divisória naval, tipo cega - Sistema de montagem simplificada com rodapés simples - painéis de no mínimo 35 mm (trinta e cinco milímetros) de espessura, de chapa dura de fibras de eucalipto prensada, com acabamento em resina melamínica de baixa pressão na cor cristal e perfis em aço galvanizado pintado em epóxi na cor cinza - Incluindo instalação e materiais necessários.
Código | Descrição da composição | unid | quant. | custo unit. | custo total
IFPB | Divisória naval - tipo cega | unid | 1 | 107.5 | 107.5
25957/SINAPI | Montador de estrutura metálica | h | 0.25 | 4.05 | 1.01
06111/SINAPI | servente | h | 0.5 | 4.05 | 2.03
10549/ORSE | encargos complementares - servente | h | 0.5 | 1.83 | 0.92
10605/ORSE | encargos complementares - montador | h | 0.25 | 2.01 | 0.5
Equipamento | material | Mão-de-obra | Enc. Social | Terceiros | Valor Total
0 | 107.5 | 3.04 | 1.42 | 0 | 111.96
Composição de preço
3.1 - Porta completa em divisória naval simples, com no mínimo 35 mm (trinta e cinco milímetros) de espessura, de chapa dura de fibras de eucalipto prensada, com acabamento em resina melamínica de baixa pressão na cor cristal, medindo 2,10m x 0,90m x 35mm, com fechadura, tipo tubular, cor a ser definida conforme portfólio, com chave (02 cópias)/botão de girar, trincos 90 mm e 61 mm - Incluindo instalação e materiais necessários.
Código | Descrição da composição | unid | quant. | custo unit. | custo total
IFPB | Porta em divisória naval simples | unid | 1 | 107.5 | 302.57
25957/SINAPI | Montador de estrutura metálica | h | 0.25 | 4.05 | 1.01
06111/SINAPI | servente | h | 0.5 | 4.05 | 2.03
10549/ORSE | encargos complementares - servente | h | 0.5 | 1.83 | 0.92
10605/ORSE | encargos complementares - montador | h | 0.25 | 2.01 | 0.5
Equipamento | material | Mão-de-obra | Enc. Social | Terceiros | Valor Total
0 | 302.57 | 3.04 | 1.42 | 0 | 307.03
Composição de preço
7.1 - Cabo de cobre flexível isolado, 6 mm², anti-chama 450/750 V, para circuitos terminais - fornecimento e instalação.
Código | Descrição da composição | unid | quant. | custo unit. | custo total
Composição | Cabo Flex 6mm | m | 1 | 3.25 | 3.25 | 10.63
Composição | Eletricista | h | 0.05 | 7.6436 | 0.38 | 7.88
00066/ORSE | Pedreiro | h | 0.05 | 5.06 | 0.25 | 1.83
00068/ORSE | Servente | h | 0.05 | 3.41 | 0.17 | 1.78
Equipamento | material | Mão-de-obra | Enc. Social | Terceiros | Valor Total
0 | 3.25 | 0.8 | 0.42 | 0 | 4.06

## Cabo UTP 9.2
Composição de preço
2.3 - Divisória naval, tipo cega - Sistema de montagem simplificada com rodapés simples - painéis de no mínimo 35 mm (trinta e cinco milímetros) de espessura, de chapa dura de fibras de eucalipto prensada, com acabamento em resina melamínica de baixa pressão na cor cristal e perfis em aço galvanizado pintado em epóxi na cor cinza - Incluindo instalação e materiais necessários.
Código | Descrição da composição | unid | quant. | custo unit. | custo total
IFPB | Divisória naval - tipo cega | unid | 1 | 107.5 | 107.5
25957/SINAPI | Montador de estrutura metálica | h | 0.25 | 4.05 | 1.01
06111/SINAPI | servente | h | 0.5 | 4.05 | 2.03
10549/ORSE | encargos complementares - servente | h | 0.5 | 1.83 | 0.92
10605/ORSE | encargos complementares - montador | h | 0.25 | 2.01 | 0.5
Equipamento | material | Mão-de-obra | Enc. Social | Terceiros | Valor Total
0 | 107.5 | 3.04 | 1.42 | 0 | 111.96
Composição de preço
3.1 - Porta completa em divisória naval simples, com no mínimo 35 mm (trinta e cinco milímetros) de espessura, de chapa dura de fibras de eucalipto prensada, com acabamento em resina melamínica de baixa pressão na cor cristal, medindo 2,10m x 0,90m x 35mm, com fechadura, tipo tubular, cor a ser definida conforme portfólio, com chave (02 cópias)/botão de girar, trincos 90 mm e 61 mm - Incluindo instalação e materiais necessários.
Código | Descrição da composição | unid | quant. | custo unit. | custo total
IFPB | Porta em divisória naval simples | unid | 1 | 107.5 | 302.57
25957/SINAPI | Montador de estrutura metálica | h | 0.25 | 4.05 | 1.01
06111/SINAPI | servente | h | 0.5 | 4.05 | 2.03
10549/ORSE | encargos complementares - servente | h | 0.5 | 1.83 | 0.92
10605/ORSE | encargos complementares - montador | h | 0.25 | 2.01 | 0.5
Equipamento | material | Mão-de-obra | Enc. Social | Terceiros | Valor Total
0 | 302.57 | 3.04 | 1.42 | 0 | 307.03
Composição de preço
9.2 - FORNECIMENTO E LANÇAMENTO DE CABO UTP 4 PARES CAT 6
Código | Descrição da composição | unid | quant. | custo unit. | custo total
Composição | Cabo UTP | m | 1 | 4.82 | 4.82 | 10.63
Composição | Eletricista | h | 0.05 | 7.6436 | 0.38 | 7.88
00066/ORSE | Pedreiro | h | 0.05 | 5.06 | 0.25 | 1.83
00068/ORSE | Servente | h | 0.05 | 3.41 | 0.17 | 1.78
Equipamento | material | Mão-de-obra | Enc. Social | Terceiros | Valor Total
0 | 4.82 | 0.8 | 0.42 | 0 | 5.63

## Limpeza 10.1
Composição de preço
2.3 - Divisória naval, tipo cega - Sistema de montagem simplificada com rodapés simples - painéis de no mínimo 35 mm (trinta e cinco milímetros) de espessura, de chapa dura de fibras de eucalipto prensada, com acabamento em resina melamínica de baixa pressão na cor cristal e perfis em aço galvanizado pintado em epóxi na cor cinza - Incluindo instalação e materiais necessários.
Código | Descrição da composição | unid | quant. | custo unit. | custo total
IFPB | Divisória naval - tipo cega | unid | 1 | 107.5 | 107.5
25957/SINAPI | Montador de estrutura metálica | h | 0.25 | 4.05 | 1.01
06111/SINAPI | servente | h | 0.5 | 4.05 | 2.03
10549/ORSE | encargos complementares - servente | h | 0.5 | 1.83 | 0.92
10605/ORSE | encargos complementares - montador | h | 0.25 | 2.01 | 0.5
Equipamento | material | Mão-de-obra | Enc. Social | Terceiros | Valor Total
0 | 107.5 | 3.04 | 1.42 | 0 | 111.96
Composição de preço
3.1 - Porta completa em divisória naval simples, com no mínimo 35 mm (trinta e cinco milímetros) de espessura, de chapa dura de fibras de eucalipto prensada, com acabamento em resina melamínica de baixa pressão na cor cristal, medindo 2,10m x 0,90m x 35mm, com fechadura, tipo tubular, cor a ser definida conforme portfólio, com chave (02 cópias)/botão de girar, trincos 90 mm e 61 mm - Incluindo instalação e materiais necessários.
Código | Descrição da composição | unid | quant. | custo unit. | custo total
IFPB | Porta em divisória naval simples | unid | 1 | 107.5 | 302.57
25957/SINAPI | Montador de estrutura metálica | h | 0.25 | 4.05 | 1.01
06111/SINAPI | servente | h | 0.5 | 4.05 | 2.03
10549/ORSE | encargos complementares - servente | h | 0.5 | 1.83 | 0.92
10605/ORSE | encargos complementares - montador | h | 0.25 | 2.01 | 0.5
Equipamento | material | Mão-de-obra | Enc. Social | Terceiros | Valor Total
0 | 302.57 | 3.04 | 1.42 | 0 | 307.03
Composição de preço
10.1 - LIMPEZA FINAL DA OBRA
Código | Descrição da composição | unid | quant. | custo unit. | custo total
Composição | Limpeza | m² | 1 | 0.62 | 0.62 | 7.88
00066/ORSE | Pedreiro | h | 0.1 | 5.06 | 0.51 | 1.83
00068/ORSE | Servente | h | 0.1 | 3.41 | 0.34 | 1.78
Equipamento | material | Mão-de-obra | Enc. Social | Terceiros | Valor Total
0 | 0.62 | 0.85 | 0.85 | 0 | 1.48