## Entrada de Dados
DADOS PARA ENTRADA - NÃO ALTERAR MANUALMENTE AS DEMAIS PLANILHAS - ESCREVER SÓ NOS QUADROS VERDES
|  | Valor Original | Valor da proposta | Mínimo | Máximo
REDUÇÃO PROPOSTA | 10.8% | 898159.8139 | #REF! | 0% | 30%
Escrever o nome do Engenheiro e CREA no quadro verde
JOSE DONALD BARROSO CREA Nº 0601968921
LEMBRAR DE COLOCAR O VALOR POR EXTENSO NA PLANILHA APÓS DEFINIÇÃO DA REDUÇÃO PRETENDIDA
IMPRIMIR EM PAPEL TIMBRADO!!

## ENCARGOS
QUADRO DE COMPOSIÇÃO DA TAXA DE ENCARGOS SOCIAIS (COM DESONERAÇÃO)
(Em cumprimento à Lei 12.546/2011, com vigência a partir de Outubro de 2013.)
OBRA: | RESTAURANTE ESTUDANTIL - IFPB PATOS
ENCARGOS SOCIAIS SOBRE PREÇOS DA MÃO-DE-OBRA
CÓDIGO | DESCRIÇÃO DOS ITENS |  |  | Horista % | Mensalista %
GRUPO A | ENCARGOS SOCIAIS BÁSICOS E OBRIGATÓRIOS
A1 | INSS |  |  | 0 | 0
A2 | SESI |  |  | 1.5 | 1.5
A3 | SENAI |  |  | 1 | 1
A4 | INCRA |  |  | 0.2 | 0.2
A5 | SEBRAE |  |  | 0.6 | 0.6
A6 | Salário Educação |  |  | 2.5 | 2.5
A7 | Seguro Contra Acidentes de Trabalho |  |  | 3 | 3
A8 | FGTS |  |  | 8 | 8
A9 | SECONCI |  |  | 0 | 0
A | Total dos Encargos Sociais Básicos |  |  | 16.8 | 16.8
GRUPO B | ENCARGOS SOCIAIS INCIDENTES E REINCIDENTES
B1 | Repouso Semanal Remunerado |  |  | 18.04 | 0
B2 | Feriados |  |  | 4.31 | 0
B3 | Auxílio - Enfermidade |  |  | 0.9 | 0.69
B4 | 13º Salário |  |  | 10.86 | 8.33
B5 | Licença Paternidade |  |  | 0.08 | 0.06
B6 | Faltas Justificadas |  |  | 0.72 | 0.56
B7 | Dias de Chuvas |  |  | 2.05 | 0
B8 | Auxílio Acidente de Trabalho |  |  | 0.12 | 0.09
B9 | Férias Gozadas |  |  | 7.95 | 6.1
B10 | Salário Maternidade |  |  | 0.03 | 0.02
B | Total de Encargos Sociais que recebem incidências de A |  |  | 45.06 | 15.85
GRUPO C | ENCARGOS SOCIAIS QUE NÃO RECEBEM AS INCIDÊNCIAS GLOBAIS DE “A”:
C1 | Aviso Prévio Indenizado |  |  | 5.35 | 4.1
C2 | Aviso Prévio Trabalhado |  |  | 0.28 | 0.22
C3 | Férias Indenizadas |  |  | 6 | 4.61
C4 | Depósito Rescisão Sem Justa Causa |  |  | 5.32 | 4.08
C5 | Indenização Adicional |  |  | 0.45 | 0.35
C | Total de Encargos Sociais que não recebem incidências de A |  |  | 17.4 | 13.36
GRUPO D | TAXAS DE REINCIDÊNCIAS
D1 | Reincidência de Grupo A sobre Grupo B |  |  | 7.5701 | 2.66
D2 | Reincidência de Grupo A sobre Aviso Prévio Trabalhado e Reincidência do FGTS sobre Aviso Prévio Indenizado |  |  | 0.47504 | 0.36496
D | Total das Taxas de Reincidências |  |  | 8.0451 | 3.025
GRUPO E | ENCARGOS COMPLEMENTARES
E1 | O "Grupo E" deverá ser apropriado como item do custo direto
E | Total dos Encargos Sociais Complementares |  |  | 0 | 0
TOTAL(A+B+C+D+E) |  |  |  | 87.3051 | 49.035
ORÇAMENTISTA: |  | JOSE DONALD BARROSO CREA Nº 0601968921 | DATA DO ORÇAMENTO: 10/11/2014.

## BDI
QUADRO DE COMPOSIÇÃO DA TAXA DE BDI
(Em cumprimento aos Acórdãos 2.369 e 2.409/2011 do TCU-Plenário)
OBRA: | RESTAURANTE ESTUDANTIL - IFPB PATOS
COMPOSIÇÃO DE BDI - (EM CONFORMIDADE COM O EXPRESSO EM EDITAL)
ITEM | DESCRIÇÃO |  |  | TAXA %
GRUPO A | ENCARGOS SOCIAIS BÁSICOS E OBRIGATÓRIOS
1 | Administração Central(A) |  |  | 4.505%
2 | Seguros/Imprevistos (F) |  |  | 1%
3 | PIS (T) |  |  | 0.65%
4 | ISS (T) |  |  | 2.5%
5 | INSS (T) |  |  | 2%
6 | COFINS (T) |  |  | 3%
7 | Imposto de renda (T) |  |  | 0%
8 | Contribuição social sem lucro (T) |  |  | 0%
9 | Despesas financeiras (F) |  |  | 0.9%
10 | Bonificação (Lucro) (L) |  |  | 7.28%
O cálculo do BDI pode ser dado por:
|  |  | BDI = | 24.38%
Onde:
A: taxa de transferência ao somatório da administração;
F: taxa representativa as despesas financeiras e seguros/imprevistos;
L: taxa referente à bonificação;
T: taxa referente à incidência de impostos.
ORÇAMENTISTA: |  | JOSE DONALD BARROSO CREA Nº 0601968921 | DATA DO ORÇAMENTO: 10/11/2014.

## COMPOSIÇÕES
QUADRO DE COMPOSIÇÃO DE CUSTOS UNITÁRIOS
TOMADA DE PREÇOS Nº. 01/2014 - PATOS
#REF!
01.00 | #REF!
73822/2 | LIMPEZA MECANIZADA DE TERRENO COM REMOCAO DE CAMADA VEGETAL, UTILIZANDO MOTONIVELADORA | M2
CÓDIGOS | DESCRIÇÃO | UND | QTD | V.UNIT. | V. TOTAL
73583 | CUSTO HORARIO PRODUTIVO - MOTONIVELADORA CATERPILLAR 120G - 125 HP | H | 0.0021548 | 137.6356 | 0.29658 |  | 154.3
88316 | SERVENTE COM ENCARGOS COMPLEMENTARES | H | 0,003 | 8.1796 | 0.024539 |  | 9.17
PREÇO (mão-de-obra): |  |  |  |  | 0.024539
PREÇO (material): |  |  |  |  | 0.29658
PREÇO TOTAL (unit.): |  |  |  |  | 0.32112 | 0.36 | 0.03888
74242/1 | #REF! | M2
CÓDIGOS | DESCRIÇÃO | UND | QTD | V.UNIT. | V. TOTAL |  | V.UNIT.
88262 | CARPINTEIRO DE FORMAS COM ENCARGOS COMPLEMENTARES | H | 0,95 | 10.3204 | 9.8044 |  | 11.57
88264 | ELETRICISTA COM ENCARGOS COMPLEMENTARES | H | 0,16 | 10.3204 | 1.6513 |  | 11.57
88267 | ENCANADOR OU BOMBEIRO HIDRÁULICO COM ENCARGOS COMPLEMENTARES | H | 0,16 | 10.3204 | 1.6513 |  | 11.57
88309 | PEDREIRO COM ENCARGOS COMPLEMENTARES | H | 0,36 | 10.3204 | 3.7154 |  | 11.57
88316 | SERVENTE COM ENCARGOS COMPLEMENTARES | H | 1,9 | 8.1796 | 15.5413 |  | 9.17
367 | AREIA GROSSA - POSTO JAZIDA / FORNECEDOR (SEM FRETE) | M3 | 0,03 | 49.06 | 1.4718 |  | 55
938 | FIO RIGIDO, ISOLACAO EM PVC 450/750V 1,5MM2 | M | 0,0153 | 0.55304 | 0.0084615 |  | 0.62
1030 | CAIXA DE DESCARGA DE PLASTICO, EXTERNA, DE *9* L, PUXADOR FIO DE NYLON, NAO INCLUSO CANO, BOLSA, ENGATE | UN | 0,03 | 20.07 | 0.6021 |  | 22.5
1031 | TUBO DE DESCIDA (DESCARGA) EXTERNO PVC P/ CX DESCARGA EXTERNA - 40MM X 1,60M | UN | 0,03 | 3.3539 | 0.10062 |  | 3.76
1357 | CHAPA MADEIRA COMPENSADA RESINADA 2,2 X 1,1M (12MM) P/ FORMA CONCRETO | UN | 0,51 | 37.1696 | 18.9565 |  | 41.67
1379 | CIMENTO PORTLAND COMPOSTO CP II-32 | KG | 12,67 | 0.41032 | 5.1988 |  | 0.46
1966 | CURVA PVC 90G CURTA PVC P/ ESG PREDIAL DN 100MM | UN | 0,03 | 14.4236 | 0.43271 |  | 16.17
2425 | DOBRADICA ACO ZINCADO 3 X 3" SEM ANEIS | UN | 4,9 | 3.9337 | 19.2752 |  | 4.41
3080 | FECHADURA DE EMBUTIR PARA PORTA EXTERNA, MACANETA E ESPELHO EM METAL CROMADO | CJ | 0,09 | 24.4943 | 2.2045 |  | 27.46
3764 | LAMPADA INCANDESCENTE 60W | UN | 0,15 | 0.72252 | 0.10838 |  | 0.81
4425 | PECA DE MADEIRA DE LEI *6 X 12* CM, NÃO APARELHADA, (VIGA - P/TELHADO) | M | 0,03 | 18.9282 | 0.56785 |  | 21.22
4430 | PECA DE MADEIRA DE LEI *5 X 6* CM, NÃO APARELHADA, (CAIBRO- P/TELHADO) | M | 1,3 | 7.8764 | 10.2393 |  | 8.83
4506 | PECA DE MADEIRANATIVA/REGIONAL 2,5 X 10CM (1X4") NAO APARELHADA (SARRAFO P/FORMA) | M | 3,83 | 3.2826 | 12.5722 |  | 3.68
4721 | PEDRA BRITADA N. 1 - POSTO PEDREIRA / FORNECEDOR (SEM FRETE) | M3 | 0,03 | 87.7371 | 2.6321 |  | 98.36
5069 | PREGO POLIDO COM CABECA 17 X 27 | KG | 0,28 | 7.0111 | 1.9631 |  | 7.86
5088 | PORTA CADEADO ZINCADO OXIDADO PRETO | UN | 0,09 | 4.3708 | 0.39337 |  | 4.9
6140 | BOLSA DE LIGACAO EM PVC FLEXIVEL P/ VASO SANITARIO 1.1/2" (40MM) | UN | 0,03 | 1.6591 | 0.049774 |  | 1.86
6141 | ENGATE OU RABICHO FLEXIVEL PLASTICO (PVC OU ABS) BRANCO 1/2" X 30CM | UN | 0,06 | 2.1586 | 0.12952 |  | 2.42
6146 | SIFAO PLASTICO P/ LAVATORIO/PIA TIPO COPO 1 1/4" | UN | 0,03 | 6.9844 | 0.20953 |  | 7.83
6158 | VALVULA EM PLASTICO BRANCO 1" SEM UNHO C/ LADRAO P/ LAVATORIO | UN | 0,03 | 2.0159 | 0.060478 |  | 2.26
7191 | TELHA DE FIBROCIMENTO ONDULADA E = 4 MM, DE *2,44 X 0,50* M (SEM AMIANTO) | UN | 1,53 | 15.0213 | 22.9826 |  | 16.84
7608 | CHUVEIRO PLASTICO BRANCO SIMPLES 5'' - AGUA FRIA - PARA ACOPLAR EM HASTE 1/2' | UN | 0.034 | 5.0933 | 0.17317 |  | 5.71
9836 | TUBO PVC SERIE NORMAL - ESGOTO PREDIAL DN 100MM - NBR 5688 | M | 0,31 | 7.921 | 2.4555 |  | 8.88
9868 | TUBO PVC SOLDAVEL EB-892 P/AGUA FRIA PREDIAL DN 25MM | M | 0,37 | 2.1943 | 0.8119 |  | 2.46
10420 | BACIA SANITARIA (VASO) CONVENCIONAL DE LOUCA BRANCA | UN | 0,03 | 81.618 | 2.4485 |  | 91.5
10425 | LAVATORIO LOUCA BRANCA SUSPENSO 29,5 X 39,0CM OU EQUIV-PADRAO POPULAR | UN | 0,03 | 36.6434 | 1.0993 |  | 41.08
11753 | REGISTRO PRESSAO 3/4" BRUTO REF 1400 | UN | 0,03 | 16.7339 | 0.50202 |  | 18.76
12128 | INTERRUPTOR SOBREPOR 1 TECLA SIMPLES, TIPO SILENTOQUE PIAL OU EQUIV | UN | 0,15 | 3.5948 | 0.53921 |  | 4.03
12296 | BOCAL/SOQUETE/RECEPTACULO DE PORCELANA | UN | 0,15 | 1.6234 | 0.24352 |  | 1.82
13415 | TORNEIRA CROMADA 1/2" OU 3/4" REF 1193 P/ LAVATORIO - PADRAO POPULAR | UN | 0,03 | 29.8998 | 0.897 |  | 33.52
34637 | CAIXA D'AGUA EM POLIETILENO 500 LITROS, COM TAMPA | UN | 0,03 | 163.8872 | 4.9166 |  | 183.73
| FOSSA SÉPTCA E SUMIDOURO | UN | 0.5 | 92.3398 | 46.1699 |  | 103.52
PREÇO (mão-de-obra): |  |  |  |  | 32.3636
PREÇO (material): |  |  |  |  | 160.4155
PREÇO TOTAL (unit.): |  |  |  |  | 192.7792 | 216.12 | 23.3408
| #REF! | mês
CÓDIGOS | DESCRIÇÃO | UND | QTD | V.UNIT. | V. TOTAL |  | V.UNIT.
- | Técnico de segurança no trabalho | h | 0.1175 | 18.4555 | 2.1685 |  | 20.69
- | Engenheiro de segurança no trabalho | h | 0.05 | 36.911 | 1.8455 |  | 41.38
PREÇO (mão-de-obra): |  |  |  |  | 4.014
PREÇO (material): |  |  |  |  | 0
PREÇO TOTAL (unit.): |  |  |  |  | 4.014 | 4.5 | 0.486
| #REF! | UN
CÓDIGOS | DESCRIÇÃO | UND | QTD | V.UNIT. | V. TOTAL
88267 | ENCANADOR OU BOMBEIRO HIDRÁULICO COM ENCARGOS COMPLEMENTARES | H | 1 | 8.358 | 8.36 |  | 9.37
88316 | SERVENTE COM ENCARGOS COMPLEMENTARES | H | 1 | 8.1796 | 8.18 |  | 9.17
1419 | COLAR TOMADA PVC C/ TRAVAS SAIDA ROSCA DE 50 MM X 1/2" P/ LIGACAO PREDIAL | UN | 1 | 3.3807 | 3.38 |  | 3.79
3148 | FITA VEDA ROSCA EM ROLOS 18MMX50M | UN | 0.219 | 7.7872 | 1.71 |  | 8.73
3907 | LUVA REDUCAO PVC C/ROSCA P/AGUA FRIA PREDIAL 1" X 3/4" | UN | 1 | 1.7216 | 1.72 |  | 1.93
6029 | REGISTRO DE ESFERA PVC DE 1/2• CABEÇA QUADRADA, COM ROSCA - NB 5648 | UN | 1 | 7.4928 | 7.49 |  | 8.4
1380 | CIMENTO BRANCO | KG | 0,1469 | 2.4084 | 0.35 |  | 2.7
4384 | PARAFUSO NIQUELADO P/ FIXAR PECA SANITARIA - INCL PORCA CEGA, ARRUELA E BUCHA NYLON S-10 | UN | 2 | 6.1102 | 12.22 |  | 6.85
6138 | VEDACAO PVC 100 MM PARA SAIDA VASO SANITARIO | UN | 1 | 2.4352 | 2.44 |  | 2.73
10422 | VASO SANITARIO SIFONADO C/CAIXA ACOPLADA LOUCA BRANCA - PADRAO MEDIO | UN | 1 | 178.0432 | 178.04 |  | 199.6
PREÇO (mão-de-obra): |  |  |  |  | 16.54
PREÇO (material): |  |  |  |  | 207.35
PREÇO TOTAL (unit.): |  |  |  |  | 223.89 | 251
73960/1 | #REF! | UN
CÓDIGOS | DESCRIÇÃO | UND | QTD | V.UNIT. | V. TOTAL |  | V.UNIT.
88264 | ELETRICISTA COM ENCARGOS COMPLEMENTARES | H | 24 | 10.3204 | 247.6906 |  | 11.57
88316 | SERVENTE COM ENCARGOS COMPLEMENTARES | H | 24 | 8.1796 | 196.3114 |  | 9.17
392 | ABRACADEIRA TIPO D 1/2" C/ PARAFUSO" | UN | 1 | 0.54412 | 0.54412 |  | 0.61
979 | CABO DE COBRE FLEXÍVEL DE 16 MM2, COM ISOLAMENTO ANTI-CHAMA 450/750 V | M | 20 | 5.8515 | 117.0304 |  | 6.56
1875 | CURVA PVC 90G P/ ELETRODUTO ROSCAVEL 1 1/2" | UN | 2 | 3.9426 | 7.8853 |  | 4.42
2673 | ELETRODUTO DE PVC ROSCÁVEL DE 1/2•, SEM LUVA | M | 12 | 1.2042 | 14.4504 |  | 1.35
3406 | ISOLADOR DE PORCELANA, TIPO PINO, DE 15 KV | UN | 4 | 13.9152 | 55.6608 |  | 15.6
4481 | PECA DE MADEIRA DE LEI *7,5 X 15* CM ( 3" X 6" ), NÃO APARELHADA, (P/TELHADO, ESTRUTURAS PERMANENTES) | M | 6 | 27.9018 | 167.4106 |  | 31.28
7701 | TUBO ACO GALV C/ COSTURA DIN 2440/NBR 5580 CLASSE MEDIA DN 2.1/2" (65MM) E=3,65MM - 6,51KG/M | M | 2 | 52.6815 | 105.363 |  | 59.06
12056 | ELETRODUTO METALICO FLEXIVEL TIPO CONDUITE D = 1 1/2" | M | 1 | 7.252 | 7.252 |  | 8.13
12092 | CHAVE FACA TRIPOLAR C/BASE DE ARDOSIA/MARMORE 100A/250V | UN | 1 | 16.2612 | 16.2612 |  | 18.23
12346 | FUSIVEL FACA 100A - 250V FIXO | UN | 3 | 7.9388 | 23.8164 |  | 8.9
12353 | FUSIVEL ROSCA 15A - 250V FIXO | UN | 4 | 1.8821 | 7.5285 |  | 2.11
12365 | ISOLADOR TIPO CARRETILHA - MARROM 72 X 72 MM | UN | 4 | 4.4689 | 17.8757 |  | 5.01
PREÇO (mão-de-obra): |  |  |  |  | 444.0019
PREÇO (material): |  |  |  |  | 541.0783
PREÇO TOTAL (unit.): |  |  |  |  | 985.0802 | 1104.35 | 119.2698
74220/1 | TAPUME DE CHAPA DE MADEIRA COMPENSADA, E= 6MM, COM PINTURA A CAL E REAPROVEITAMENTO DE 2X | M2
CÓDIGOS | DESCRIÇÃO | UND | QTD | V.UNIT. | V. TOTAL |  | V.UNIT.
88262 | CARPINTEIRO DE FORMAS COM ENCARGOS COMPLEMENTARES | H | 0,8 | 10.3204 | 8.2564 |  | 11.57
88310 | PINTOR COM ENCARGOS COMPLEMENTARES | H | 0.3 | 10.3204 | 3.0961 |  | 11.57
88316 | SERVENTE COM ENCARGOS COMPLEMENTARES | H | 0,95 | 8.1796 | 7.7707 |  | 9.17
1106 | CAL HIDRATADA, DE 1A. QUALIDADE, PARA ARGAMASSA | KG | 0,6 | 0.446 | 0.2676 |  | 0.5
1351 | CHAPA MADEIRA COMPENSADA RESINADA 2,2 X 1,1M X 6MM P/ FORMA CONCRETO | UN | 0,2272727 | 21.5596 | 4.8999 |  | 24.17
4491 | PECA DE MADEIRA NATIVA / REGIONAL 7,5 X 7,5CM (3X3) NAO APARELHADA (P/FORMA) | M | 1,58 | 5.2896 | 8.3575 |  | 5.93
5061 | PREGO POLIDO COM CABECA 18 X 27 | KG | 0,15 | 7.582 | 1.1373 |  | 8.5
5333 | OLEO DE LINHACA | L | 0,022 | 14.0044 | 0.3081 |  | 15.7
PREÇO (mão-de-obra): |  |  |  |  | 19.1231
PREÇO (material): |  |  |  |  | 14.9704
PREÇO TOTAL (unit.): |  |  |  |  | 34.0936 | 38.22 | 4.1264
74077/1 | LOCACAO CONVENCIONAL DE OBRA, ATRAVÉS DE GABARITO DE TABUAS CORRIDAS PONTALETADAS, SEM REAPROVEITAMENTO | M2
CÓDIGOS | DESCRIÇÃO | UND | QTD | V.UNIT. | V. TOTAL
88262 | CARPINTEIRO DE FORMAS COM ENCARGOS COMPLEMENTARES | H | 0,1 | 10.3204 | 1.032 |  | 11.57
88316 | SERVENTE COM ENCARGOS COMPLEMENTARES | H | 0,1 | 8.1796 | 0.81796 |  | 9.17
337 | ARAME RECOZIDO 18 BWG, 1,25 MM (0,01 KG/M) | KG | 0.0188 | 8.028 | 0.15093 |  | 9
4491 | PECA DE MADEIRA NATIVA / REGIONAL 7,5 X 7,5CM (3X3) NAO APARELHADA (P/FORMA) | M | 0,36 | 5.2896 | 1.9042 |  | 5.93
5061 | PREGO POLIDO COM CABECA 18 X 27 | KG | 0,01 | 7.582 | 0.07582 |  | 8.5
10567 | TABUA MADEIRA 3A QUALIDADE 2,5 X 23,0CM (1 X 9") NAO APARELHADA | M | 0,32 | 4.8882 | 1.5642 |  | 5.48
PREÇO (mão-de-obra): |  |  |  |  | 1.85
PREÇO (material): |  |  |  |  | 3.6952
PREÇO TOTAL (unit.): |  |  |  |  | 5.5452 | 6.22 | 0.67479
74209/1 | #REF! | M2
CÓDIGOS | DESCRIÇÃO | UND | QTD | V.UNIT. | V. TOTAL |  | V.UNIT.
5652 | CONCRETO NAO ESTRUTURAL, CONSUMO 150KG/M3, PREPARO COM BETONEIRA, SEM LANCAMENTO | M3 | 0.01 | 219.2982 | 2.193 |  | 245.85
88262 | CARPINTEIRO DE FORMAS COM ENCARGOS COMPLEMENTARES | H | 1 | 10.3204 | 10.3204 |  | 11.57
88316 | SERVENTE COM ENCARGOS COMPLEMENTARES | H | 2 | 8.1796 | 16.3593 |  | 9.17
4417 | PECA DE MADEIRA DE LEI *2,5 X 7,5* CM (1" X 3"), NÃO APARELHADA, (P/TELHADO) | M | 1 | 3.9248 | 3.9248 |  | 4.4
4491 | PECA DE MADEIRA NATIVA / REGIONAL 7,5 X 7,5CM (3X3) NAO APARELHADA (P/FORMA) | M | 4 | 5.2896 | 21.1582 |  | 5.93
4813 | PLACA DE OBRA (PARA CONSTRUCAO CIVIL) EM CHAPA GALVANIZADA *Nº 22*, PINTADA, DE *2,0 X 1,0* M, SEM COLOCACAO | M2 | 1 | 102.58 | 102.58 |  | 115
5075 | PREGO POLIDO COM CABECA 18 X 30 | KG | 0.11 | 6.9576 | 0.76534 |  | 7.8
PREÇO (mão-de-obra): |  |  |  |  | 26.6797
PREÇO (material): |  |  |  |  | 130.6214
PREÇO TOTAL (unit.): |  |  |  |  | 157.3011 | 176.35
| #REF! | M2
CÓDIGOS | DESCRIÇÃO | UND | QTD | V.UNIT. | V. TOTAL |  | V.UNIT.
- | Engenheiro Júnior | h | 0.20541 | 36.911 | 7.582 |  | 41.38
PREÇO (mão-de-obra): |  |  |  |  | 7.582
PREÇO (material): |  |  |  |  | 0
PREÇO TOTAL (unit.): |  |  |  |  | 7.582 | 8.5 | 0.20541
| #REF! | M2
CÓDIGOS | DESCRIÇÃO | UND | QTD | V.UNIT. | V. TOTAL |  | V.UNIT.
- | Engenheiro Júnior | h | 0.060416 | 36.911 | 2.23 |  | 41.38
PREÇO (mão-de-obra): |  |  |  |  | 2.23
PREÇO (material): |  |  |  |  | 0
PREÇO TOTAL (unit.): |  |  |  |  | 2.23 | 2.5 | 0.060416
02.00 | #REF!
5719 | REATERRO APILOADO EM CAMADAS 0,20M, UTILIZANDO MATERIAL ARGILO- ARENOSO ADQUIRIDO EM JAZIDA, JÁ CONSIDERANDO UM ACRÉSCIMO DE 25% NO VOLUME DO MATERIAL ADQUIRIDO, NÃO CONSIDERANDO O TRANSPORTE ATÉ O REATERRO | M3
CÓDIGOS | DESCRIÇÃO | UND | QTD | V.UNIT. | V. TOTAL |  | V.UNIT.
88316 | SERVENTE COM ENCARGOS COMPLEMENTARES | H | 3 | 8.1796 | 24.5389 |  | 9.17
6079 | ARGILA, ARGILA VERMELHA OU ARGILA ARENOSA (RETIRADA NA JAZIDA, SEM TRANSPORTE) | M3 | 1.251 | 7.805 | 9.7641 |  | 8.75
PREÇO (mão-de-obra): |  |  |  |  | 24.5389
PREÇO (material): |  |  |  |  | 9.7641
PREÇO TOTAL (unit.): |  |  |  |  | 34.303 | 38.46
73904/1 | ATERRO APILOADO(MANUAL) EM CAMADAS DE 20 CM COM MATERIAL DE EMPRÉSTIMO. | M3
CÓDIGOS | DESCRIÇÃO | UND | QTD | V.UNIT. | V. TOTAL |  | V.UNIT.
88316 | SERVENTE COM ENCARGOS COMPLEMENTARES | H | 3 | 8.1796 | 24.5389 |  | 9.17
6076 | SAIBRO PARA ARGAMASSA (COLETADO NO COMERCIO) | M3 | 1.1002 | 44.6 | 49.0689 |  | 50
PREÇO (mão-de-obra): |  |  |  |  | 24.5389
PREÇO (material): |  |  |  |  | 49.0689
PREÇO TOTAL (unit.): |  |  |  |  | 73.6078 | 82.52 | 8.9122
55835 | ATERRO INTERNO (EDIFICACOES) COMPACTADO MANUALMENTE | M3
CÓDIGOS | DESCRIÇÃO | UND | QTD | V.UNIT. | V. TOTAL |  | V.UNIT.
88316 | SERVENTE COM ENCARGOS COMPLEMENTARES | H | 3.5016 | 8.1796 | 28.6421 |  | 9.17
PREÇO (mão-de-obra): |  |  |  |  | 28.6421
PREÇO (material): |  |  |  |  | 0
PREÇO TOTAL (unit.): |  |  |  |  | 28.6421 | 32.11 | 3.5016
72888 | CARGA, MANOBRAS E DESCARGA DE AREIA, BRITA, PEDRA DE MAO E SOLOS COM CAMINHAO BASCULANTE 6 M3 (DESCARGA LIVRE) | M3
CÓDIGOS | DESCRIÇÃO | UND | QTD | V.UNIT. | V. TOTAL |  | V.UNIT.
5811 | CAMINHAO BASCULANTE, 6M3,12T - 162HP (VU=5ANOS) - CHP DIURNO | CHP | 0.0069392 | 106.6921 | 0.74036 |  | 119.61
PREÇO (mão-de-obra): |  |  |  |  | 0
PREÇO (material): |  |  |  |  | 0.74036
PREÇO TOTAL (unit.): |  |  |  |  | 0.74036 | 0.83 | 0.0069392
74153/1 | ESPALHAMENTO MECANIZADO (COM MOTONIVELADORA 140 HP) MATERIAL 1A. CATEGORIA | M2
CÓDIGOS | DESCRIÇÃO | UND | QTD | V.UNIT. | V. TOTAL |  | V.UNIT.
6246 | MOTONIVELADORA 140HP PESO OPERACIONAL 12,5T - CHP DIURNO | CHP | 0,0011848 | 149.41 | 0.17702 |  | 167.5
88316 | SERVENTE COM ENCARGOS COMPLEMENTARES | H | 0,0023697 | 8.1796 | 0.019383 |  | 9.17
PREÇO (mão-de-obra): |  |  |  |  | 0.019383
PREÇO (material): |  |  |  |  | 0.17702
PREÇO TOTAL (unit.): |  |  |  |  | 0.1964 | 0.22
79484 | ATERRO MECANIZADO COMPACTADO COM EMPRESTIMO DE AREIA | M3
CÓDIGOS | DESCRIÇÃO | UND | QTD | V.UNIT. | V. TOTAL |  | V.UNIT.
88316 | SERVENTE COM ENCARGOS COMPLEMENTARES | H | 0,015 | 8.1796 | 0.12269 |  | 9.17
368 | AREIA P/ ATERRO - POSTO JAZIDA / FORNECEDOR (SEM FRETE) | M3 | 1,15 | 25.2347 | 29.0199 |  | 28.29
1147 | CAMINHAO PIPA COM BARRA ESPARGIDORA E CAPACIDADE DE *6000* LITROS (LOCACAO COM OPERADOR, COMBUSTIVEL E MANUTENCAO) | H | 0,01 | 50.7191 | 0.50719 |  | 56.86
4091 | MOTONIVELADORA COM POTENCIA DE 140 A 155 HP (LOCACAO COM OPERADOR, COMBUSTIVEL E MANUTENCAO) | H | 0,005 | 120.42 | 0.6021 |  | 135
6063 | ROLO COMPACTADOR DE PNEUS, PRESSAO VARIAVEL, AUTOPROPELIDO 145HP, PESO VAZIO/C/ LASTRO 9,8/27 T, P/ SELAGEM ASFALTICA, TIPO DYNAPAC CP-27 OU EQUIV (INCL MANUTENCAO/OPERACAO) | H | 0,005 | 74.3214 | 0.37161 |  | 83.32
7642 | TRATOR DE PNEUS ATE 75HP (INCL MANUT/OPERACAO) | H | 0.0097676 | 35.5016 | 0.34677 |  | 39.8
PREÇO (mão-de-obra): |  |  |  |  | 0.12269
PREÇO (material): |  |  |  |  | 30.8475
PREÇO TOTAL (unit.): |  |  |  |  | 30.9702 | 34.72 | 3.7498
72856 | TRANSPORTE LOCAL COM CAMINHAO BASCULANTE 6 M3, RODOVIA EM LEITO NATURAL | M3XKM
CÓDIGOS | DESCRIÇÃO | UND | QTD | V.UNIT. | V. TOTAL |  | V.UNIT.
5811 | CAMINHAO BASCULANTE, 6M3,12T - 162HP (VU=5ANOS) - CHP DIURNO | CHP | 0,0111 | 106.0766 | 1.1775 |  | 118.92
PREÇO (mão-de-obra): |  |  |  |  | 0
PREÇO (material): |  |  |  |  | 1.1775
PREÇO TOTAL (unit.): |  |  |  |  | 1.1775 | 1.32
73758/1 | #REF! | M2
CÓDIGOS | DESCRIÇÃO | UND | QTD | V.UNIT. | V. TOTAL |  | V.UNIT.
73562 | NIVEL WILD-NA-Z | H | 0.2 | 0.669 | 0.1338 |  | 0.75
88253 | AUXILIAR DE TOPÓGRAFO COM ENCARGOS COMPLEMENTARES | H | 0.05 | 13.1124 | 0.65562 |  | 14.7
88288 | NIVELADOR COM ENCARGOS COMPLEMENTARES | H | 0.05 | 14.0133 | 0.70067 |  | 15.71
88316 | SERVENTE COM ENCARGOS COMPLEMENTARES | H | 0.05 | 8.1796 | 0.40898 |  | 9.17
2355 | DESENHISTA DETALHISTA | H | 0.076876 | 10.1064 | 0.77693 |  | 11.33
PREÇO (mão-de-obra): |  |  |  |  | 2.5422
PREÇO (material): |  |  |  |  | 0.1338
PREÇO TOTAL (unit.): |  |  |  |  | 2.676 | 3 | 0.324
03.00 | #REF!
73972/2 | CONCRETO FCK=20MPA, VIRADO EM BETONEIRA, SEM LANCAMENTO | M3
CÓDIGOS | DESCRIÇÃO | UND | QTD | V.UNIT. | V. TOTAL |  | V.UNIT.
88297 | OPERADOR DE MÁQUINAS E EQUIPAMENTOS COM ENCARGOS COMPLEMENTARES | H | 1,8336 | 15.7616 | 28.9005 |  | 17.67
88316 | SERVENTE COM ENCARGOS COMPLEMENTARES | H | 3,2378 | 8.1796 | 26.484 |  | 9.17
370 | AREIA MEDIA - POSTO JAZIDA / FORNECEDOR (SEM FRETE) | M3 | 0,8904 | 49.06 | 43.683 |  | 55
1379 | CIMENTO PORTLAND COMPOSTO CP II-32 | KG | 320 | 0.41032 | 131.3024 |  | 0.46
4721 | PEDRA BRITADA N. 1 - POSTO PEDREIRA / FORNECEDOR (SEM FRETE) | M3 | 0,836 | 87.7371 | 73.3482 |  | 98.36
10533 | BETONEIRA 580L ELETRICA TRIFASICA 7,5HP C/ CARREGADOR MECANICO | H | 1.8396 | 2.676 | 4.9227 |  | 3
PREÇO (mão-de-obra): |  |  |  |  | 55.3846
PREÇO (material): |  |  |  |  | 253.2563
PREÇO TOTAL (unit.): |  |  |  |  | 308.6409 | 346.01 | 37.3691
74254/2 | ARMACAO ACO CA-50, DIAM. 6,3 (1/4) À 12,5MM(1/2) -FORNECIMENTO/ CORTE(PERDA DE 10%) / DOBRA / COLOCAÇÃO. | KG
CÓDIGOS | DESCRIÇÃO | UND | QTD | V.UNIT. | V. TOTAL |  | V.UNIT.
88238 | AJUDANTE DE ARMADOR COM ENCARGOS COMPLEMENTARES | H | 0,1 | 8.2421 | 0.82421 |  | 9.24
88245 | ARMADOR COM ENCARGOS COMPLEMENTARES | H | 0,1 | 10.3204 | 1.032 |  | 11.57
34 | ACO CA-50, 10,0 MM, VERGALHAO | KG | 1,1 | 3.9159 | 4.3075 |  | 4.39
337 | ARAME RECOZIDO 18 BWG, 1,25 MM (0,01 KG/M) | KG | 0.028889 | 8.028 | 0.23192 |  | 9
PREÇO (mão-de-obra): |  |  |  |  | 1.8563
PREÇO (material): |  |  |  |  | 4.5394
PREÇO TOTAL (unit.): |  |  |  |  | 6.3956 | 7.17 | 0.77436
5651 | FORMA TABUA PARA CONCRETO EM FUNDACAO C/ REAPROVEITAMENTO 5X | M2
CÓDIGOS | DESCRIÇÃO | UND | QTD | V.UNIT. | V. TOTAL |  | V.UNIT.
88239 | AJUDANTE DE CARPINTEIRO COM ENCARGOS COMPLEMENTARES | H | 0,225 | 8.1796 | 1.8404 |  | 9.17
88262 | CARPINTEIRO DE FORMAS COM ENCARGOS COMPLEMENTARES | H | 0,9 | 10.3204 | 9.2884 |  | 11.57
2692 | DESMOLDANTE PARA FORMA DE MADEIRA | L | 0,1 | 9.9458 | 0.99458 |  | 11.15
4491 | PECA DE MADEIRA NATIVA / REGIONAL 7,5 X 7,5CM (3X3) NAO APARELHADA(P/FORMA) | M | 0,275 | 5.2896 | 1.4546 |  | 5.93
4502 | PECA DE MADEIRA NATIVA/REGIONAL 2,5 X 5CM (1X2") NAO APARELHADA (SARRAFO P/FORMA) | M | 0,24 | 1.8554 | 0.44529 |  | 2.08
5061 | PREGO POLIDO COM CABECA 18 X 27 | KG | 0,15 | 7.582 | 1.1373 |  | 8.5
6189 | TABUA MADEIRA 2A QUALIDADE 2,5 X 30,0CM (1 X 12") NAO APARELHADA | M | 0.793 | 7.1984 | 5.7084 |  | 8.07
PREÇO (mão-de-obra): |  |  |  |  | 11.1288
PREÇO (material): |  |  |  |  | 9.7402
PREÇO TOTAL (unit.): |  |  |  |  | 20.869 | 23.4
78018 | ESCAVACAO MANUAL A CEU ABERTO EM MATERIAL DE 1A CATEGORIA, EM PROFUNDIDADE ATE 0,50M | M3
CÓDIGOS | DESCRIÇÃO | UND | QTD | V.UNIT. | V. TOTAL |  | V.UNIT.
88316 | SERVENTE COM ENCARGOS COMPLEMENTARES | H | 2.401 | 8.1796 | 19.6393 |  | 9.17
PREÇO (mão-de-obra): |  |  |  |  | 19.6393
PREÇO (material): |  |  |  |  | 0
PREÇO TOTAL (unit.): |  |  |  |  | 19.6393 | 22.02
72920 | REATERRO DE VALA COM MATERIAL GRANULAR REAPROVEITADO ADENSADO E VIBRADO | M3
CÓDIGOS | DESCRIÇÃO | UND | QTD | V.UNIT. | V. TOTAL |  | V.UNIT.
5761 | CAMINHAO PIPA 6000L TOCO, 162CV - 7,5T (VU=6ANOS) (INCLUI TANQUE DE ACO PARA TRANSPORTE DE AGUA E MOTOBOMBA CENTRIFUGA A GASOLINA 3,5CV) - CUSTO HORARIO PRODUTIVO DIURNO | CHP | 0,0325 | 101.6702 | 3.3043 |  | 113.98
5875 | RETRO-ESCAVADEIRA, 74HP - (VU = 6 ANOS) - CHP DIURNO | CHP | 0,0325 | 82.6527 | 2.6862 |  | 92.66
73331 | VIBRADOR DE IMERSAO MOTOR GAS 3,5CV (CP) TUBO 48X480MM C/MANGOTE DE 5M COMP - EXCL OPERADOR | H | 0,0325 | 2.2032 | 0.071605 |  | 2.47
88316 | SERVENTE COM ENCARGOS COMPLEMENTARES | H | 0,65 | 8.1796 | 5.3168 |  | 9.17
PREÇO (mão-de-obra): |  |  |  |  | 5.3168
PREÇO (material): |  |  |  |  | 6.0621
PREÇO TOTAL (unit.): |  |  |  |  | 11.3789 | 12.76
73907/3 | CONTRAPISO/LASTRO DE CONCRETO NAO-ESTRUTURAL, E=5CM, PREPARO COM BETONEIRA | M2
CÓDIGOS | DESCRIÇÃO | UND | QTD | V.UNIT. | V. TOTAL |  | V.UNIT.
5652 | CONCRETO NAO ESTRUTURAL, CONSUMO 150KG/M3, PREPARO COM BETONEIRA, SEM LANCAMENTO | M3 | 0,05 | 219.2982 | 10.9649 |  | 245.85
88309 | PEDREIRO COM ENCARGOS COMPLEMENTARES | H | 0,35 | 10.3204 | 3.6122 |  | 11.57
88316 | SERVENTE COM ENCARGOS COMPLEMENTARES | H | 0,7 | 8.1796 | 5.7257 |  | 9.17
PREÇO (mão-de-obra): |  |  |  |  | 9.3379
PREÇO (material): |  |  |  |  | 10.9649
PREÇO TOTAL (unit.): |  |  |  |  | 20.3028 | 22.76
5622 | REGULARIZACAO E COMPACTACAO MANUAL DE TERRENO COM SOQUETE | M2
CÓDIGOS | DESCRIÇÃO | UND | QTD | V.UNIT. | V. TOTAL |  | V.UNIT.
88316 | SERVENTE COM ENCARGOS COMPLEMENTARES | H | 0.329 | 8.1796 | 2.6911 |  | 9.17
PREÇO (mão-de-obra): |  |  |  |  | 2.6911
PREÇO (material): |  |  |  |  | 0
PREÇO TOTAL (unit.): |  |  |  |  | 2.6911 | 3.02
73843/1 | MURO DE ARRIMO DE CONCRETO CICLOPICO COM 30% DE PEDRA DE MAO | M3
CÓDIGOS | DESCRIÇÃO | UND | QTD | V.UNIT. | V. TOTAL |  | V.UNIT.
88309 | PEDREIRO COM ENCARGOS COMPLEMENTARES | H | 2 | 10.3204 | 20.6409 |  | 11.57
88316 | SERVENTE COM ENCARGOS COMPLEMENTARES | H | 8 | 8.1796 | 65.4371 |  | 9.17
370 | AREIA MEDIA - POSTO JAZIDA / FORNECEDOR (SEM FRETE) | M3 | 0.077564 | 49.06 | 3.8053 |  | 55
1379 | CIMENTO PORTLAND COMPOSTO CP II-32 | KG | 175 | 0.41032 | 71.806 |  | 0.46
4718 | PEDRA BRITADA N. 2 - POSTO PEDREIRA / FORNECEDOR (SEM FRETE) | M3 | 0.5 | 84.74 | 42.37 |  | 95
4730 | PEDRA-DE-MÃO OU PEDRA RACHÃO P/ MURO ARRIMO/FUNDAÇÃO/ENROCAMENTO ETC - POSTO PEDREIRA / FORNECEDOR (SEM FRETE) | M3 | 0.3 | 68.6662 | 20.5998 |  | 76.98
PREÇO (mão-de-obra): |  |  |  |  | 86.078
PREÇO (material): |  |  |  |  | 138.5811
PREÇO TOTAL (unit.): |  |  |  |  | 224.6591 | 251.86 | 27.2009
04.00 | #REF!
84215 | FORMA PARA ESTRUTURAS DE CONCRETO (PILAR, VIGA E LAJE) EM CHAPA DE MADEIRA COMPENSADA RESINADA, DE 1,10 X 2,20, ESPESSURA = 12 MM, 03 UTILIZACOES. (FABRICACAO, MONTAGEM E DESMONTAGEM) | M2
CÓDIGOS | DESCRIÇÃO | UND | QTD | V.UNIT. | V. TOTAL |  | V.UNIT.
88239 | AJUDANTE DE CARPINTEIRO COM ENCARGOS COMPLEMENTARES | H | 0.229 | 8.2421 | 1.8874 |  | 9.24
88262 | CARPINTEIRO DE FORMAS COM ENCARGOS COMPLEMENTARES | H | 0,91 | 10.3204 | 9.3916 |  | 11.57
1357 | CHAPA MADEIRA COMPENSADA RESINADA 2,2 X 1,1M (12MM) P/ FORMA CONCRETO | UN | 0,1742 | 37.1696 | 6.475 |  | 41.67
2692 | DESMOLDANTE PARA FORMA DE MADEIRA | L | 0,006 | 9.9458 | 0.059675 |  | 11.15
4491 | PECA DE MADEIRA NATIVA / REGIONAL 7,5 X 7,5CM (3X3) NAO APARELHADA (P/FORMA) | M | 1,04 | 5.2896 | 5.5011 |  | 5.93
4506 | PECA DE MADEIRANATIVA/REGIONAL 2,5 X 10CM (1X4") NAO APARELHADA (SARRAFO P/FORMA) | M | 0,55 | 3.2826 | 1.8054 |  | 3.68
5068 | PREGO POLIDO COM CABECA 17 X 21 | KG | 0,27 | 7.4482 | 2.011 |  | 8.35
6189 | TABUA MADEIRA 2A QUALIDADE 2,5 X 30,0CM (1 X 12") NAO APARELHADA | M | 0,31 | 7.1984 | 2.2315 |  | 8.07
PREÇO (mão-de-obra): |  |  |  |  | 11.279
PREÇO (material): |  |  |  |  | 18.0837
PREÇO TOTAL (unit.): |  |  |  |  | 29.3627 | 32.92
74138/3 | CONCRETO USINADO BOMBEADO FCK=25MPA, INCLUSIVE LANCAMENTO E ADENSAMENTO | M3
CÓDIGOS | DESCRIÇÃO | UND | QTD | V.UNIT. | V. TOTAL |  | V.UNIT.
88245 | ARMADOR COM ENCARGOS COMPLEMENTARES | H | 0,6 | 10.3204 | 6.1923 |  | 11.57
88262 | CARPINTEIRO DE FORMAS COM ENCARGOS COMPLEMENTARES | H | 0,6 | 10.3204 | 6.1923 |  | 11.57
88309 | PEDREIRO COM ENCARGOS COMPLEMENTARES | H | 0,6 | 10.3204 | 6.1923 |  | 11.57
88316 | SERVENTE COM ENCARGOS COMPLEMENTARES | H | 1,6 | 8.1796 | 13.0874 |  | 9.17
1527 | CONCRETO USINADO BOMBEAVEL COM BRITA 0 E 1, SLUMP = 100 MM +/- 20 MM, FCK = 25 MPA (INCLUI SERVICO DE BOMBEAMENTO) | M3 | 1,05 | 278.866 | 292.8093 |  | 312.63
10485 | VIBRADOR DE IMERSAO C/ MOTOR ELETRICO 2HP MONOFASICO QUALQUER DIAM C/ MANGOTE | H | 0.31 | 0.77604 | 0.24057 |  | 0.87
PREÇO (mão-de-obra): |  |  |  |  | 31.6642
PREÇO (material): |  |  |  |  | 293.0498
PREÇO TOTAL (unit.): |  |  |  |  | 324.714 | 364.03
74254/2 | ARMACAO ACO CA-50, DIAM. 6,3 (1/4) À 12,5MM(1/2) -FORNECIMENTO/ CORTE(PERDA DE 10%) / DOBRA / COLOCAÇÃO. | KG
CÓDIGOS | DESCRIÇÃO | UND | QTD | V.UNIT. | V. TOTAL |  | V.UNIT.
88238 | AJUDANTE DE ARMADOR COM ENCARGOS COMPLEMENTARES | H | 0,1 | 8.2421 | 0.82421 |  | 9.24
88245 | ARMADOR COM ENCARGOS COMPLEMENTARES | H | 0,1 | 10.3204 | 1.032 |  | 11.57
34 | ACO CA-50, 10,0 MM, VERGALHAO | KG | 1,1 | 3.9159 | 4.3075 |  | 4.39
337 | ARAME RECOZIDO 18 BWG, 1,25 MM (0,01 KG/M) | KG | 0.029 | 8.028 | 0.23281 |  | 9
PREÇO (mão-de-obra): |  |  |  |  | 1.8563
PREÇO (material): |  |  |  |  | 4.5403
PREÇO TOTAL (unit.): |  |  |  |  | 6.3965 | 7.17
74138/3 | CONCRETO USINADO BOMBEADO FCK=25MPA, INCLUSIVE LANCAMENTO E ADENSAMENTO | M3
CÓDIGOS | DESCRIÇÃO | UND | QTD | V.UNIT. | V. TOTAL |  | V.UNIT.
88245 | ARMADOR COM ENCARGOS COMPLEMENTARES | H | 0,6 | 10.3204 | 6.1923 |  | 11.57
88262 | CARPINTEIRO DE FORMAS COM ENCARGOS COMPLEMENTARES | H | 0,6 | 10.3204 | 6.1923 |  | 11.57
88309 | PEDREIRO COM ENCARGOS COMPLEMENTARES | H | 0,6 | 10.3204 | 6.1923 |  | 11.57
88316 | SERVENTE COM ENCARGOS COMPLEMENTARES | H | 1,6 | 8.1796 | 13.0874 |  | 9.17
1527 | CONCRETO USINADO BOMBEAVEL COM BRITA 0 E 1, SLUMP = 100 MM +/- 20 MM, FCK = 25 MPA (INCLUI SERVICO DE BOMBEAMENTO) | M3 | 1,05 | 278.866 | 292.8093 |  | 312.63
10485 | VIBRADOR DE IMERSAO C/ MOTOR ELETRICO 2HP MONOFASICO QUALQUER DIAM C/ MANGOTE | H | 0.31 | 0.77604 | 0.24057 |  | 0.87
PREÇO (mão-de-obra): |  |  |  |  | 31.6642
PREÇO (material): |  |  |  |  | 293.0498
PREÇO TOTAL (unit.): |  |  |  |  | 324.714 | 364.03
74138/3 | CONCRETO USINADO BOMBEADO FCK=25MPA, INCLUSIVE LANCAMENTO E ADENSAMENTO | M3
CÓDIGOS | DESCRIÇÃO | UND | QTD | V.UNIT. | V. TOTAL |  | V.UNIT.
88245 | ARMADOR COM ENCARGOS COMPLEMENTARES | H | 0,6 | 10.3204 | 6.1923 |  | 11.57
88262 | CARPINTEIRO DE FORMAS COM ENCARGOS COMPLEMENTARES | H | 0,6 | 10.3204 | 6.1923 |  | 11.57
88309 | PEDREIRO COM ENCARGOS COMPLEMENTARES | H | 0,6 | 10.3204 | 6.1923 |  | 11.57
88316 | SERVENTE COM ENCARGOS COMPLEMENTARES | H | 1,6 | 8.1796 | 13.0874 |  | 9.17
1527 | CONCRETO USINADO BOMBEAVEL COM BRITA 0 E 1, SLUMP = 100 MM +/- 20 MM, FCK = 25 MPA (INCLUI SERVICO DE BOMBEAMENTO) | M3 | 1,05 | 278.866 | 292.8093 |  | 312.63
10485 | VIBRADOR DE IMERSAO C/ MOTOR ELETRICO 2HP MONOFASICO QUALQUER DIAM C/ MANGOTE | H | 0.31 | 0.77604 | 0.24057 |  | 0.87
PREÇO (mão-de-obra): |  |  |  |  | 31.6642
PREÇO (material): |  |  |  |  | 293.0498
PREÇO TOTAL (unit.): |  |  |  |  | 324.714 | 364.03
74254/2 | ARMACAO ACO CA-50, DIAM. 6,3 (1/4) À 12,5MM(1/2) -FORNECIMENTO/ CORTE(PERDA DE 10%) / DOBRA / COLOCAÇÃO. | KG
CÓDIGOS | DESCRIÇÃO | UND | QTD | V.UNIT. | V. TOTAL |  | V.UNIT.
88238 | AJUDANTE DE ARMADOR COM ENCARGOS COMPLEMENTARES | H | 0,1 | 8.2421 | 0.82421 |  | 9.24
88245 | ARMADOR COM ENCARGOS COMPLEMENTARES | H | 0,1 | 10.3204 | 1.032 |  | 11.57
34 | ACO CA-50, 10,0 MM, VERGALHAO | KG | 1,1 | 3.9159 | 4.3075 |  | 4.39
337 | ARAME RECOZIDO 18 BWG, 1,25 MM (0,01 KG/M) | KG | 0.029 | 8.028 | 0.23281 |  | 9
PREÇO (mão-de-obra): |  |  |  |  | 1.8563
PREÇO (material): |  |  |  |  | 4.5403
PREÇO TOTAL (unit.): |  |  |  |  | 6.3965 | 7.17
84215 | FORMA PARA ESTRUTURAS DE CONCRETO (PILAR, VIGA E LAJE) EM CHAPA DE MADEIRA COMPENSADA RESINADA, DE 1,10 X 2,20, ESPESSURA = 12 MM, 03 UTILIZACOES. (FABRICACAO, MONTAGEM E DESMONTAGEM) | M2
CÓDIGOS | DESCRIÇÃO | UND | QTD | V.UNIT. | V. TOTAL |  | V.UNIT.
88239 | AJUDANTE DE CARPINTEIRO COM ENCARGOS COMPLEMENTARES | H | 0.229 | 8.2421 | 1.8874 |  | 9.24
88262 | CARPINTEIRO DE FORMAS COM ENCARGOS COMPLEMENTARES | H | 0,91 | 10.3204 | 9.3916 |  | 11.57
1357 | CHAPA MADEIRA COMPENSADA RESINADA 2,2 X 1,1M (12MM) P/ FORMA CONCRETO | UN | 0,1742 | 37.1696 | 6.475 |  | 41.67
2692 | DESMOLDANTE PARA FORMA DE MADEIRA | L | 0,006 | 9.9458 | 0.059675 |  | 11.15
4491 | PECA DE MADEIRA NATIVA / REGIONAL 7,5 X 7,5CM (3X3) NAO APARELHADA (P/FORMA) | M | 1,04 | 5.2896 | 5.5011 |  | 5.93
4506 | PECA DE MADEIRANATIVA/REGIONAL 2,5 X 10CM (1X4") NAO APARELHADA (SARRAFO P/FORMA) | M | 0,55 | 3.2826 | 1.8054 |  | 3.68
5068 | PREGO POLIDO COM CABECA 17 X 21 | KG | 0,27 | 7.4482 | 2.011 |  | 8.35
6189 | TABUA MADEIRA 2A QUALIDADE 2,5 X 30,0CM (1 X 12") NAO APARELHADA | M | 0,31 | 7.1984 | 2.2315 |  | 8.07
PREÇO (mão-de-obra): |  |  |  |  | 11.279
PREÇO (material): |  |  |  |  | 18.0837
PREÇO TOTAL (unit.): |  |  |  |  | 29.3627 | 32.92
74107/1 | ESCORAMENTO DE LAJE PRE-MOLDADA | M2
CÓDIGOS | DESCRIÇÃO | UND | QTD | V.UNIT. | V. TOTAL |  | V.UNIT.
88239 | AJUDANTE DE CARPINTEIRO COM ENCARGOS COMPLEMENTARES | H | 0,7 | 8.2421 | 5.7695 |  | 9.24
88262 | CARPINTEIRO DE FORMAS COM ENCARGOS COMPLEMENTARES | H | 0,5 | 10.3204 | 5.1602 |  | 11.57
4433 | PECA DE MADEIRA DE LEI *7,5 X 7,5* CM, NÃO APARELHADA, (P/TELHADO, ESTRUTURAS PERMANENTES) | M | 0,35 | 14.7715 | 5.17 |  | 16.56
5061 | PREGO POLIDO COM CABECA 18 X 27 | KG | 0,05 | 7.582 | 0.3791 |  | 8.5
6189 | TABUA MADEIRA 2A QUALIDADE 2,5 X 30,0CM (1 X 12") NAO APARELHADA | M | 0,23 | 7.1984 | 1.6556 |  | 8.07
PREÇO (mão-de-obra): |  |  |  |  | 10.9297
PREÇO (material): |  |  |  |  | 7.2048
PREÇO TOTAL (unit.): |  |  |  |  | 18.1344 | 20.33
| #REF! | M2
CÓDIGOS | DESCRIÇÃO | UND | QTD | V.UNIT. | V. TOTAL |  | V.UNIT.
73972/002 | CONCRETO FCK=20MPA, VIRADO EM BETONEIRA, SEM LANCAMENTO | M3 | 0,043 | 308.6409 | 13.2716 |  | 346.01
74157/003 | LANCAMENTO/APLICACAO MANUAL DE CONCRETO EM ESTRUTURAS | M3 | 0,043 | 54.0909 | 2.3259 |  | 60.64
88239 | AJUDANTE DE CARPINTEIRO COM ENCARGOS COMPLEMENTARES | H | 0,16 | 8.2421 | 1.3187 |  | 9.24
88262 | CARPINTEIRO DE FORMAS COM ENCARGOS COMPLEMENTARES | H | 0,16 | 10.3204 | 1.6513 |  | 11.57
88309 | PEDREIRO COM ENCARGOS COMPLEMENTARES | H | 0,4 | 10.3204 | 4.1282 |  | 11.57
88316 | SERVENTE COM ENCARGOS COMPLEMENTARES | H | 0,44 | 8.1796 | 3.599 |  | 9.17
39 | ACO CA-60, 5,0 MM, VERGALHAO | KG | 0,471 | 3.8624 | 1.8192 |  | 4.33
3743 | LAJE PRE-MOLDADA DE PISO CONVENCIONAL SOBRECARGA 200KG/M2 VAO ATE 3,50M | M2 | 1 | 24.3694 | 24.3694 |  | 27.32
4491 | PECA DE MADEIRA NATIVA / REGIONAL 7,5 X 7,5CM (3X3) NAO APARELHADA (P/FORMA) | M | 0,29 | 5.2896 | 1.534 |  | 5.93
5061 | PREGO POLIDO COM CABECA 18 X 27 | KG | 0,03 | 7.582 | 0.22746 |  | 8.5
6189 | TABUA MADEIRA 2A QUALIDADE 2,5 X 30,0CM (1 X 12") NAO APARELHADA | M | 0,17 | 7.1984 | 1.2237 |  | 8.07
74254/002 | ARMACAO ACO CA-50, DIAM. 6,3 (1/4) À 12,5MM(1/2) -FORNECIMENTO/ CORTE(PERDA DE 10%) / DOBRA / COLOCAÇÃO. | KG | 3.4262 | 6.3956 | 21.9125 |  | 7.17
PREÇO (mão-de-obra): |  |  |  |  | 10.6972 |  | 1.3067
PREÇO (material): |  |  |  |  | 66.6838
PREÇO TOTAL (unit.): |  |  |  |  | 77.381 | 86.75 | 9.369
05.00 | #REF!
73935/2 | ALVENARIA EM TIJOLO CERAMICO FURADO 9X19X19CM, 1 VEZ (ESPESSURA 19 CM), ASSENTADO EM ARGAMASSA TRACO 1:4 (CIMENTO E AREIA MEDIA NAO PENEIRADA), PREPARO MANUAL, JUNTA1 CM | M2
CÓDIGOS | DESCRIÇÃO | UND | QTD | V.UNIT. | V. TOTAL
87373 | ARGAMASSA TRAÇO 1:4 (CIMENTO E AREIA MÉDIA) PARA CONTRAPISO, PREPARO MANUAL. AF_06/2014 | M3 | 0.024139 | 346.6134 | 8.37 |  | 388.58
88309 | PEDREIRO COM ENCARGOS COMPLEMENTARES | H | 1.004 | 10.3204 | 10.36 |  | 11.57
88316 | SERVENTE COM ENCARGOS COMPLEMENTARES | H | 0.7 | 8.1796 | 5.73 |  | 9.17
7271 | BLOCO CERÂMICO VEDAÇÃO 8 FUROS - 9 X 19 X 19 CM | UN | 52 | 0.3568 | 18.55 |  | 0.4
PREÇO (mão-de-obra): |  |  |  |  | 16.09
PREÇO (material): |  |  |  |  | 26.92 |  | 0.013408
PREÇO TOTAL (unit.): |  |  |  |  | 43.01 | 48.22 | 5.21
87496 | ALVENARIA DE VEDAÇÃO DE BLOCOS CERÂMICOS FURADOS NA HORIZONTAL DE 9X19X19CM (ESPESSURA 9CM) DE PAREDES COM ÁREA LÍQUIDA MENOR QUE 6M² SEM VÃOS E ARGAMASSA DE ASSENTAMENTO COM PREPARO MANUAL. AF_06/2014_P | M2
CÓDIGOS | DESCRIÇÃO | UND | QTD | V.UNIT. | V. TOTAL
87369 | ARGAMASSA TRAÇO 1:2:8 (CIMENTO, CAL E AREIA MÉDIA) PARA EMBOÇO/MASSA ÚNICA/ASSENTAMENTO DE ALVENARIA DE VEDAÇÃO, PREPARO MANUAL. AF_06/2014 | M3 | 0.0092208 | 313.431 | 2.89 |  | 351.38
88309 | PEDREIRO COM ENCARGOS COMPLEMENTARES | H | 1,69 | 10.3204 | 17.44 |  | 11.57
88316 | SERVENTE COM ENCARGOS COMPLEMENTARES | H | 0,845 | 8.1796 | 6.91 |  | 9.17
22 | ACO CA-25, 6,3 MM, VERGALHAO | KG | 0,37 | 4.0675 | 1.5 |  | 4.56
7266 | BLOCO CERAMICO (ALVENARIA DE VEDACAO), DE *9 X 19 X 19* CM | MIL | 0,02793 | 356.8 | 9.97 |  | 400
7324 | RESINA BASE EPOXI | KG | 0,007 | 35.1091 | 0.25 |  | 39.36
PREÇO (mão-de-obra): |  |  |  |  | 24.35
PREÇO (material): |  |  |  |  | 14.61 |  | 0.013433
PREÇO TOTAL (unit.): |  |  |  |  | 38.96 | 43.68 | 4.72
87503 | ALVENARIA DE VEDAÇÃO DE BLOCOS CERÂMICOS FURADOS NA HORIZONTAL DE 9X19X19CM (ESPESSURA 9CM) DE PAREDES COM ÁREA LÍQUIDA MAIOR OU IGUAL A 6M² SEM VÃOS E ARGAMASSA DE ASSENTAMENTO COM PREPARO EM BETONEIRA. AF_06/2014_P | M2
CÓDIGOS | DESCRIÇÃO | UND | QTD | V.UNIT. | V. TOTAL
87292 | ARGAMASSA TRAÇO 1:2:8 (CIMENTO, CAL E AREIA MÉDIA) PARA EMBOÇO/MASSA ÚNICA/ASSENTAMENTO DE ALVENARIA DE VEDAÇÃO, PREPARO MECÂNICO COM BETONEIRA 400 L. AF_06/2014 | M3 | 0.010713 | 270.606 | 2.9 |  | 303.37
88309 | PEDREIRO COM ENCARGOS COMPLEMENTARES | H | 1,37 | 10.3204 | 14.14 |  | 11.57
88316 | SERVENTE COM ENCARGOS COMPLEMENTARES | H | 0,685 | 8.1796 | 5.6 |  | 9.17
22 | ACO CA-25, 6,3 MM, VERGALHAO | KG | 0,37 | 4.0675 | 1.5 |  | 4.56
7266 | BLOCO CERAMICO (ALVENARIA DE VEDACAO), DE *9 X 19 X 19* CM | MIL | 0,02793 | 356.8 | 9.97 |  | 400
7324 | RESINA BASE EPOXI | KG | 0,007 | 35.1091 | 0.25 |  | 39.36
PREÇO (mão-de-obra): |  |  |  |  | 19.74 |  | 0.013713
PREÇO (material): |  |  |  |  | 14.62
PREÇO TOTAL (unit.): |  |  |  |  | 34.36 | 38.52 | 4.16
87496 | ALVENARIA DE VEDAÇÃO DE BLOCOS CERÂMICOS FURADOS NA HORIZONTAL DE 9X19X19CM (ESPESSURA 9CM) DE PAREDES COM ÁREA LÍQUIDA MENOR QUE 6M² SEM VÃOS E ARGAMASSA DE ASSENTAMENTO COM PREPARO MANUAL. AF_06/2014_P | M2
CÓDIGOS | DESCRIÇÃO | UND | QTD | V.UNIT. | V. TOTAL
87369 | ARGAMASSA TRAÇO 1:2:8 (CIMENTO, CAL E AREIA MÉDIA) PARA EMBOÇO/MASSA ÚNICA/ASSENTAMENTO DE ALVENARIA DE VEDAÇÃO, PREPARO MANUAL. AF_06/2014 | M3 | 0.022967 | 313.431 | 7.2 |  | 351.38
88309 | PEDREIRO COM ENCARGOS COMPLEMENTARES | H | 1,69 | 10.3204 | 17.44 |  | 11.57
88316 | SERVENTE COM ENCARGOS COMPLEMENTARES | H | 0,845 | 8.1796 | 6.91 |  | 9.17
22 | ACO CA-25, 6,3 MM, VERGALHAO | KG | 0,37 | 4.0675 | 1.5 |  | 4.56
7266 | BLOCO CERAMICO (ALVENARIA DE VEDACAO), DE *9 X 19 X 19* CM | MIL | 0,02793 | 356.8 | 9.97 |  | 400
7324 | RESINA BASE EPOXI | KG | 0,007 | 35.1091 | 0.25 |  | 39.36
PREÇO (mão-de-obra): |  |  |  |  | 24.35 |  | 0.014913
PREÇO (material): |  |  |  |  | 18.92
PREÇO TOTAL (unit.): |  |  |  |  | 43.27 | 48.51 | 5.24
87503 | ALVENARIA DE VEDAÇÃO DE BLOCOS CERÂMICOS FURADOS NA HORIZONTAL DE 9X19X19CM (ESPESSURA 9CM) DE PAREDES COM ÁREA LÍQUIDA MAIOR OU IGUAL A 6M² SEM VÃOS E ARGAMASSA DE ASSENTAMENTO COM PREPARO EM BETONEIRA. AF_06/2014_P | M2
CÓDIGOS | DESCRIÇÃO | UND | QTD | V.UNIT. | V. TOTAL
87292 | ARGAMASSA TRAÇO 1:2:8 (CIMENTO, CAL E AREIA MÉDIA) PARA EMBOÇO/MASSA ÚNICA/ASSENTAMENTO DE ALVENARIA DE VEDAÇÃO, PREPARO MECÂNICO COM BETONEIRA 400 L. AF_06/2014 | M3 | 0.020767 | 270.606 | 5.62 |  | 303.37
88309 | PEDREIRO COM ENCARGOS COMPLEMENTARES | H | 1,37 | 10.3204 | 14.14 |  | 11.57
88316 | SERVENTE COM ENCARGOS COMPLEMENTARES | H | 0,685 | 8.1796 | 5.6 |  | 9.17
22 | ACO CA-25, 6,3 MM, VERGALHAO | KG | 0,37 | 4.0675 | 1.5 |  | 4.56
7266 | BLOCO CERAMICO (ALVENARIA DE VEDACAO), DE *9 X 19 X 19* CM | MIL | 0,02793 | 356.8 | 9.97 |  | 400
7324 | RESINA BASE EPOXI | KG | 0,007 | 35.1091 | 0.25 |  | 39.36
PREÇO (mão-de-obra): |  |  |  |  | 19.74 |  | 0.0148
PREÇO (material): |  |  |  |  | 17.34
PREÇO TOTAL (unit.): |  |  |  |  | 37.08 | 41.57 | 4.49
79627 | DIVISORIA EM GRANITO BRANCO POLIDO, ESP = 3CM, ASSENTADO COM ARGAMASSA TRACO 1:4, ARREMATE EM CIMENTO BRANCO, EXCLUSIVE FERRAGENS | M2
CÓDIGOS | DESCRIÇÃO | UND | QTD | V.UNIT. | V. TOTAL
87373 | ARGAMASSA TRAÇO 1:4 (CIMENTO E AREIA MÉDIA) PARA CONTRAPISO, PREPARO MANUAL. AF_06/2014 | M3 | 0,0033 | 346.6134 | 1.14 |  | 388.58
88274 | MARMORISTA/GRANITEIRO COM ENCARGOS COMPLEMENTARES | H | 4,8 | 9.8298 | 47.18 |  | 11.02
88316 | SERVENTE COM ENCARGOS COMPLEMENTARES | H | 2,3 | 8.1796 | 18.81 |  | 9.17
1380 | CIMENTO BRANCO | KG | 0,7 | 2.4084 | 1.69 |  | 2.7
25976 | DIVISORIA EM GRANITO BRANCO ESP=3CM COM DUAS FACES POLIDAS LEVIGADO | M2 | 1 | 450.2281 | 450.23 |  | 504.74
PREÇO (mão-de-obra): |  |  |  |  | 65.99
PREÇO (material): |  |  |  |  | 453.06
PREÇO TOTAL (unit.): |  |  |  |  | 519.05 | 581.9
73988/2 | ENCUNHAMENTO (APERTO DE ALVENARIA) EM TIJOLOS CERAMICOS MACICO 5,7X9X19CM 1/2 VEZ (ESPESSURA 9CM) COM ARGAMASSA TRACO 1:2:8 (CIMENTO, CAL E AREIA) | M
CÓDIGOS | DESCRIÇÃO | UND | QTD | V.UNIT. | V. TOTAL
87369 | ARGAMASSA TRAÇO 1:2:8 (CIMENTO, CAL E AREIA MÉDIA) PARA EMBOÇO/MASSA ÚNICA/ASSENTAMENTO DE ALVENARIA DE VEDAÇÃO, PREPARO MANUAL. AF_06/2014 | M3 | 0.0021344 | 313.431 | 0.67 |  | 351.38
88309 | PEDREIRO COM ENCARGOS COMPLEMENTARES | H | 0,2 | 10.3204 | 2.06 |  | 11.57
88316 | SERVENTE COM ENCARGOS COMPLEMENTARES | H | 0,1 | 8.1796 | 0.82 |  | 9.17
7258 | TIJOLO CERAMICO MACICO 5 X 10 X 20CM | UN | 6 | 0.2676 | 1.61 |  | 0.3
PREÇO (mão-de-obra): |  |  |  |  | 2.88 |  | 0.0017645
PREÇO (material): |  |  |  |  | 2.28
PREÇO TOTAL (unit.): |  |  |  |  | 5.16 | 5.78 | 0.62
06.00 | #REF!
83732 | IMPERMEABILIZACAO DE SUPERFICIE COM ARGAMASSA DE CIMENTO E AREIA, TRACO 1:3, COM ADITIVO IMPERMEABILIZANTE, E=1,5 CM | M2
CÓDIGOS | DESCRIÇÃO | UND | QTD | V.UNIT. | V. TOTAL
73548 | ARGAMASSA TRACO 1:3 (CIMENTO E AREIA), PREPARO MANUAL, INCLUSO ADITIVO IMPERMEABILIZANTE | M3 | 0,01 | 438.7034 | 4.39 |  | 491.82
88309 | PEDREIRO COM ENCARGOS COMPLEMENTARES | H | 0.74935 | 10.3204 | 7.73 |  | 11.57
88316 | SERVENTE COM ENCARGOS COMPLEMENTARES | H | 0,75 | 8.1796 | 6.13 |  | 9.17
PREÇO (mão-de-obra): |  |  |  |  | 12.12
PREÇO (material): |  |  |  |  | 6.13 |  | 0.19188
PREÇO TOTAL (unit.): |  |  |  |  | 18.25 | 20.47 | 2.22
74106/1 | IMPERMEABILIZACAO DE ESTRUTURAS ENTERRADAS, COM TINTA ASFALTICA, DUAS DEMAOS. | M2
CÓDIGOS | DESCRIÇÃO | UND | QTD | V.UNIT. | V. TOTAL
88316 | SERVENTE COM ENCARGOS COMPLEMENTARES | H | 0,4 | 8.1796 | 3.27 |  | 9.17
7319 | TINTA ASFALTICA PARA CONCRETO E ARGAMASSA - LATA 18L | L | 0.39918 | 6.5473 | 2.61 |  | 7.34
PREÇO (mão-de-obra): |  |  |  |  | 3.27
PREÇO (material): |  |  |  |  | 2.61 |  | 0.098093
PREÇO TOTAL (unit.): |  |  |  |  | 5.88 | 6.6 | 0.72
83738 | IMPERMEABILIZACAO DE SUPERFICIE COM MANTA ASFALTICA (COM POLIMEROS TIPO APP), E=4 MM | M2
CÓDIGOS | DESCRIÇÃO | UND | QTD | V.UNIT. | V. TOTAL
88243 | AJUDANTE ESPECIALIZADO COM ENCARGOS COMPLEMENTARES | H | 0,45 | 8.2421 | 3.71 |  | 9.24
88270 | IMPERMEABILIZADOR COM ENCARGOS COMPLEMENTARES | H | 0,45 | 10.7486 | 4.84 |  | 12.05
88316 | SERVENTE COM ENCARGOS COMPLEMENTARES | H | 0,3 | 8.1796 | 2.45 |  | 9.17
512 | PRIMER TP ADEFLEX 612 ASFALTOS VITORIA OU EQUIV | KG | 0,5 | 12.934 | 6.47 |  | 14.5
4015 | MANTA IMPERMEABILIZANTE A BASE DE ASFALTO MODIFICADO C/ POLIMEROS DE APP TIPO TORODIM 4MM VIAPOL OU EQUIV | M2 | 1,1 | 26.3854 | 29.02 |  | 29.58
11625 | TINTA PRIMARIA BETUMINOSA EM SUSPENSAO AQUOSA | KG | 0.64437 | 5.0666 | 3.26 |  | 5.68
PREÇO (mão-de-obra): |  |  |  |  | 11
PREÇO (material): |  |  |  |  | 38.75 |  | 1.0616
PREÇO TOTAL (unit.): |  |  |  |  | 49.75 | 55.78 | 6.03
83748 | PROTECAO MECANICA DE SUPERFICIE COM ARGAMASSA DE CIMENTO E AREIA, TRACO 1:3, E=2 CM | M2
CÓDIGOS | DESCRIÇÃO | UND | QTD | V.UNIT. | V. TOTAL
87372 | ARGAMASSA TRAÇO 1:3 (CIMENTO E AREIA MÉDIA) PARA CONTRAPISO, PREPARO MANUAL. AF_06/2014 | M3 | 0,02 | 385.4243 | 7.71 |  | 432.09
88309 | PEDREIRO COM ENCARGOS COMPLEMENTARES | H | 0,5 | 10.3204 | 5.16 |  | 11.57
88316 | SERVENTE COM ENCARGOS COMPLEMENTARES | H | 0.49945 | 8.1796 | 4.09 |  | 9.17
PREÇO (mão-de-obra): |  |  |  |  | 9.25
PREÇO (material): |  |  |  |  | 7.71 |  | 0.22356
PREÇO TOTAL (unit.): |  |  |  |  | 16.96 | 19.01 | 2.05
07.00 | #REF!
74088/1 | TELHAMENTO COM TELHA DE FIBROCIMENTO ONDULADA, ESPESSURA 6MM, INCLUSO JUNTAS DE VEDACAO E ACESSORIOS DE FIXACAO, EXCLUINDO MADEIRAMENTO | M2
CÓDIGOS | DESCRIÇÃO | UND | QTD | V.UNIT. | V. TOTAL
88316 | SERVENTE COM ENCARGOS COMPLEMENTARES | H | 0,22 | 8.1796 | 1.8 |  | 9.17
88323 | TELHADISTA COM ENCARGOS COMPLEMENTARES | H | 0,22 | 9.1876 | 2.02 |  | 10.3
1607 | CONJUNTO ARRUELAS DE VEDACAO 5/16" P/ TELHA FIBROCIMENTO (UMA ARRUELA METALICA E UMA ARRULA PVC - CONICAS) | CJ | 1.4 | 0.16056 | 0.22 |  | 0.18
4299 | PARAFUSO COM ROSCA SOBERBA E ARRUELA FIXA, EM FERRO GALVANIZADO, DE 8 X 110 MM (PARA FIXACAO DE TELHAS DE FIBROCIMENTO) | UN | 1.4 | 0.70468 | 0.99 |  | 0.79
7194 | TELHA DE FIBROCIMENTO ONDULADA E = 6 MM, DE *2,44 X 1,10* M (SEM AMIANTO) | M2 | 1,15 | 21.2385 | 24.42 |  | 23.81
PREÇO (mão-de-obra): |  |  |  |  | 3.82
PREÇO (material): |  |  |  |  | 25.63
PREÇO TOTAL (unit.): |  |  |  |  | 29.45 | 33.03
72083 | ESTRUTURA DE MADEIRA DE LEI PRIMEIRA QUALIDADE, SERRADA, NAO APARELHADA, PARA TELHAS ONDULADAS, VAOS DE 10M ATE 13M | M2
CÓDIGOS | DESCRIÇÃO | UND | QTD | V.UNIT. | V. TOTAL
88239 | AJUDANTE DE CARPINTEIRO COM ENCARGOS COMPLEMENTARES | H | 1,15 | 8.2421 | 9.48 |  | 9.24
88262 | CARPINTEIRO DE FORMAS COM ENCARGOS COMPLEMENTARES | H | 1,15 | 10.3204 | 11.87 |  | 11.57
4463 | PECA DE MADEIRA DE LEI NATIVA/REGIONAL *4 X 30* CM NAO APARELHADA | M3 | 0.012271 | 2628.4296 | 32.25 |  | 2946.67
5061 | PREGO POLIDO COM CABECA 18 X 27 | KG | 0,13 | 7.582 | 0.99 |  | 8.5
21142 | ESTRIBO C/ PARAFUSO EM CHAPA DE FERRO FUNDIDO DE 2" X 3/16" X 35CM SECAO "U" PARA MADEIRAMENTO DE TELHADO" | UN | 0,144 | 13.7992 | 1.99 |  | 15.47
PREÇO (mão-de-obra): |  |  |  |  | 21.35
PREÇO (material): |  |  |  |  | 56.58 |  | 0.003207
PREÇO TOTAL (unit.): |  |  |  |  | 77.93 | 87.38 | 9.45
74045/1 | CUMEEIRA UNIVERSAL PARA TELHA DE FIBROCIMENTO ONDULADA ESPESSURA 6 MM, INCLUSO JUNTAS DE VEDACAO E ACESSORIOS DE FIXACAO | M
CÓDIGOS | DESCRIÇÃO | UND | QTD | V.UNIT. | V. TOTAL
88316 | SERVENTE COM ENCARGOS COMPLEMENTARES | H | 0,12 | 8.1796 | 0.98 |  | 9.17
88323 | TELHADISTA COM ENCARGOS COMPLEMENTARES | H | 0,12 | 9.1876 | 1.1 |  | 10.3
1607 | CONJUNTO ARRUELAS DE VEDACAO 5/16" P/ TELHA FIBROCIMENTO (UMA ARRUELA METALICA E UMA ARRULA PVC - CONICAS) | CJ | 4,28 | 0.16056 | 0.69 |  | 0.18
4302 | PARAFUSO ZINCADO ROSCA SOBERBA 5/16" X 250MM P/ TELHA FIBROCIMENTO | UN | 4,28 | 1.7394 | 7.44 |  | 1.95
6092 | JUNTA PLASTICA DE VEDACAO - BISNAGA 250G | KG | 0,205 | 25.761 | 5.28 |  | 28.88
7219 | CUMEEIRA UNIVERSAL PARA TELHA DE FIBROCIMENTO ONDULADA, E = 6MM, DE 1,10 X 0,21 M (SEM AMIANTO) | UN | 0,948 | 30.1674 | 28.6 |  | 33.82
PREÇO (mão-de-obra): |  |  |  |  | 2.08
PREÇO (material): |  |  |  |  | 42.01
PREÇO TOTAL (unit.): |  |  |  |  | 44.09 | 49.44
74098/1 | RUFO EM CONCRETO ARMADO, LARGURA 40CM, ESPESSURA 3CM | M
CÓDIGOS | DESCRIÇÃO | UND | QTD | V.UNIT. | V. TOTAL
88239 | AJUDANTE DE CARPINTEIRO COM ENCARGOS COMPLEMENTARES | H | 0,22004 | 8.2421 | 1.81 |  | 9.24
88245 | ARMADOR COM ENCARGOS COMPLEMENTARES | H | 0,004 | 10.3204 | 0.04 |  | 11.57
88262 | CARPINTEIRO DE FORMAS COM ENCARGOS COMPLEMENTARES | H | 0,18 | 10.3204 | 1.86 |  | 11.57
88309 | PEDREIRO COM ENCARGOS COMPLEMENTARES | H | 0,1 | 10.3204 | 1.03 |  | 11.57
88316 | SERVENTE COM ENCARGOS COMPLEMENTARES | H | 0,36 | 8.1796 | 2.94 |  | 9.17
39 | ACO CA-60, 5,0 MM, VERGALHAO | KG | 0,6292 | 3.8624 | 2.43 |  | 4.33
337 | ARAME RECOZIDO 18 BWG, 1,25 MM (0,01 KG/M) | KG | 0,01144 | 8.028 | 0.09 |  | 9
367 | AREIA GROSSA - POSTO JAZIDA / FORNECEDOR (SEM FRETE) | M3 | 0,01314 | 49.06 | 0.64 |  | 55
1379 | CIMENTO PORTLAND COMPOSTO CP II-32 | KG | 5,82 | 0.41032 | 2.39 |  | 0.46
2692 | DESMOLDANTE PARA FORMA DE MADEIRA | L | 0,0204 | 9.9458 | 0.2 |  | 11.15
2751 | PECA DE MADEIRA ROLICA SEM TRATAMENTO (EUCALIPTO OU REGIONAL EQUIVALENTE) D = 12 A 15 CM, P/ESCORAMENTOS, H = 6 M | M | 0,36 | 11.1411 | 4.01 |  | 12.49
4506 | PECA DE MADEIRANATIVA/REGIONAL 2,5 X 10CM (1X4") NAO APARELHADA (SARRAFO P/FORMA) | M | 0,1836 | 3.2826 | 0.6 |  | 3.68
4718 | PEDRA BRITADA N. 2 - POSTO PEDREIRA / FORNECEDOR (SEM FRETE) | M3 | 0,0164 | 84.74 | 1.39 |  | 95
5064 | PREGO POLIDO COM CABECA 2 1/2 X 10 | KG | 0,024 | 7.582 | 0.18 |  | 8.5
6189 | TABUA MADEIRA 2A QUALIDADE 2,5 X 30,0CM (1 X 12") NAO APARELHADA | M | 0,2604 | 7.1984 | 1.87 |  | 8.07
PREÇO (mão-de-obra): |  |  |  |  | 7.68
PREÇO (material): |  |  |  |  | 13.8
PREÇO TOTAL (unit.): |  |  |  |  | 21.48 | 24.11
84043 | CALHA DE CONCRETO, 30X15 CM, ESPESSURA 8 CM PREPARADA EM BETONEIRA COM CIMENTADO LISO EXECUTADO COM ARGAMASSA TRACO 1:4 (CIMENTO E AREIA MEDIA NAO PENEIRADA), PREPARO MANUAL | M
CÓDIGOS | DESCRIÇÃO | UND | QTD | V.UNIT. | V. TOTAL
5652 | CONCRETO NAO ESTRUTURAL, CONSUMO 150KG/M3, PREPARO COM BETONEIRA, SEM LANCAMENTO | M3 | 0,0608 | 219.2982 | 13.33 |  | 245.85
87373 | ARGAMASSA TRAÇO 1:4 (CIMENTO E AREIA MÉDIA) PARA CONTRAPISO, PREPARO MANUAL. AF_06/2014 | M3 | 0,012 | 346.6134 | 4.16 |  | 388.58
88262 | CARPINTEIRO DE FORMAS COM ENCARGOS COMPLEMENTARES | H | 1,59 | 10.3204 | 16.41 |  | 11.57
88309 | PEDREIRO COM ENCARGOS COMPLEMENTARES | H | 0,9 | 10.3204 | 9.29 |  | 11.57
88316 | SERVENTE COM ENCARGOS COMPLEMENTARES | H | 2,49 | 8.1796 | 20.37 |  | 9.17
4491 | PECA DE MADEIRA NATIVA / REGIONAL 7,5 X 7,5CM (3X3) NAO APARELHADA (P/FORMA) | M | 1,272 | 5.2896 | 6.73 |  | 5.93
4506 | PECA DE MADEIRANATIVA/REGIONAL 2,5 X 10CM (1X4") NAO APARELHADA (SARRAFO P/FORMA) | M | 0,66 | 3.2826 | 2.17 |  | 3.68
5061 | PREGO POLIDO COM CABECA 18 X 27 | KG | 0,212 | 7.582 | 1.61 |  | 8.5
6189 | TABUA MADEIRA 2A QUALIDADE 2,5 X 30,0CM (1 X 12") NAO APARELHADA | M | 1.2119 | 7.1984 | 8.72 |  | 8.07
PREÇO (mão-de-obra): |  |  |  |  | 46.07
PREÇO (material): |  |  |  |  | 36.72 |  | 1.2404
PREÇO TOTAL (unit.): |  |  |  |  | 82.79 | 92.8 | 10.01
73970/1 | ESTRUTURA METALICA EM ACO ESTRUTURAL PERFIL I 12 X 5 1/4 | KG
CÓDIGOS | DESCRIÇÃO | UND | QTD | V.UNIT. | V. TOTAL
6391 | SOLDA TOPO DESCENDENTE CHANFRADA ESPESSURA=1/4" CHAPA/PERFIL/TUBO ACO COM CONVERSOR DIESEL. | M | 0,006 | 62.6987 | 0.38 |  | 70.29
88315 | SERRALHEIRO COM ENCARGOS COMPLEMENTARES | H | 0,12 | 10.3204 | 1.24 |  | 11.57
88316 | SERVENTE COM ENCARGOS COMPLEMENTARES | H | 0,12 | 8.1796 | 0.98 |  | 9.17
4774 | PERFIL ACO ESTRUTURAL "I", 12 " X 5 1/4 " (QUALQUER ESPESSURA) | KG | 1.8261 | 3.898 | 7.12 |  | 4.37
PREÇO (mão-de-obra): |  |  |  |  | 2.22
PREÇO (material): |  |  |  |  | 7.5 |  | 0.26773
PREÇO TOTAL (unit.): |  |  |  |  | 9.72 | 10.89 | 1.17
72104 | CALHA EM CHAPA DE ACO GALVANIZADO NUMERO 24, DESENVOLVIMENTO DE 33CM | M
CÓDIGOS | DESCRIÇÃO | UND | QTD | V.UNIT. | V. TOTAL
88316 | SERVENTE COM ENCARGOS COMPLEMENTARES | H | 0,35 | 8.1796 | 2.86 |  | 9.17
88323 | TELHADISTA COM ENCARGOS COMPLEMENTARES | H | 0,35 | 9.1876 | 3.22 |  | 10.3
1108 | CALHA CHAPA GALVANIZADA NUM 24 L = 33CM | M | 1,05 | 13.719 | 14.4 |  | 15.38
5061 | PREGO POLIDO COM CABECA 18 X 27 | KG | 0.0988 | 7.582 | 0.75 |  | 8.5
5104 | REBITE DE ALUMINIO VAZADO DE REPUXO, 3,2 X 8 MM (1KG = 1025 UNIDADES) | KG | 0,03 | 39.6316 | 1.19 |  | 44.43
13388 | SOLDA 50/50 | KG | 0,04 | 40.7466 | 1.63 |  | 45.68
PREÇO (mão-de-obra): |  |  |  |  | 6.08
PREÇO (material): |  |  |  |  | 17.97 |  | 0.34353
PREÇO TOTAL (unit.): |  |  |  |  | 24.05 | 26.97 | 2.92
08.00 | #REF!
74071/2 | PORTA DE ABRIR EM ALUMINIO TIPO VENEZIANA, COM GUARNICAO | M2
CÓDIGOS | DESCRIÇÃO | UND | QTD | V.UNIT. | V. TOTAL
87373 | ARGAMASSA TRAÇO 1:4 (CIMENTO E AREIA MÉDIA) PARA CONTRAPISO, PREPARO MANUAL. AF_06/2014 | M3 | 0,006 | 346.6134 | 2.08 |  | 388.58
88309 | PEDREIRO COM ENCARGOS COMPLEMENTARES | H | 0,5 | 10.3204 | 5.16 |  | 11.57
88315 | SERRALHEIRO COM ENCARGOS COMPLEMENTARES | H | 1,3 | 10.3204 | 13.42 |  | 11.57
88316 | SERVENTE COM ENCARGOS COMPLEMENTARES | H | 2,2 | 8.1796 | 18 |  | 9.17
4917 | PORTA ALUMINIO ABRIR, PERFIL SERIE 25, TP VENEZIANA C/ GUARNICAO 87 X 210CM | M2 | 1 | 482.3222 | 482.32 |  | 540.72
PREÇO (mão-de-obra): |  |  |  |  | 36.58
PREÇO (material): |  |  |  |  | 484.4
PREÇO TOTAL (unit.): |  |  |  |  | 520.98 | 584.05
74136/1 | PORTA DE ACO DE ENROLAR TIPO GRADE, CHAPA 16 | M2
CÓDIGOS | DESCRIÇÃO | UND | QTD | V.UNIT. | V. TOTAL
87373 | ARGAMASSA TRAÇO 1:4 (CIMENTO E AREIA MÉDIA) PARA CONTRAPISO, PREPARO MANUAL. AF_06/2014 | M3 | 0,006 | 346.6134 | 2.08 |  | 388.58
88309 | PEDREIRO COM ENCARGOS COMPLEMENTARES | H | 0,8 | 10.3204 | 8.26 |  | 11.57
88315 | SERRALHEIRO COM ENCARGOS COMPLEMENTARES | H | 1,8 | 10.3204 | 18.58 |  | 11.57
88316 | SERVENTE COM ENCARGOS COMPLEMENTARES | H | 3 | 8.1796 | 24.54 |  | 9.17
4944 | PORTA ACO ENROLAR TIPO GRADE - FABRICADA C/ PERFIL "U" VIRADO/CHAPA 16 OU PERFIL ESTEIRA GRILL REFORCADA TIJOLINHO - ACAB GALV NATURAL - 2,0 X 2,50M - MANUAL - COMPLETA - COLOCADA" | M2 | 1 | 206.6407 | 206.64 |  | 231.66
PREÇO (mão-de-obra): |  |  |  |  | 51.38
PREÇO (material): |  |  |  |  | 208.72
PREÇO TOTAL (unit.): |  |  |  |  | 260.1 | 291.59 | 31.49
74067/2 | JANELA OU PORTA DE CORRER EM ALUMINIO, FOLHAS PARA VIDRO, COM BANDEIRA, INCLUSO GUARNICAO E VIDRO LISO INCOLOR | M2
CÓDIGOS | DESCRIÇÃO | UND | QTD | V.UNIT. | V. TOTAL
87373 | ARGAMASSA TRAÇO 1:4 (CIMENTO E AREIA MÉDIA) PARA CONTRAPISO, PREPARO MANUAL. AF_06/2014 | M3 | 0,006 | 346.6134 | 2.08 |  | 388.58
88309 | PEDREIRO COM ENCARGOS COMPLEMENTARES | H | 0,5 | 10.3204 | 5.16 |  | 11.57
88315 | SERRALHEIRO COM ENCARGOS COMPLEMENTARES | H | 1,1 | 10.3204 | 11.35 |  | 11.57
88316 | SERVENTE COM ENCARGOS COMPLEMENTARES | H | 1,9 | 8.1796 | 15.54 |  | 9.17
598 | ¦EM PROCESSO DE DESATIVAÇÃO¦ JANELA ALUMINIO CORRER SERIE 25 FOLHAS PARA VIDRO COM BANDEIRA ,160 X 110CM ( INCLUSO GUARNIÇÃO E VIDRO LISO INCOLOR) | M2 | 1 | 388.2519 | 388.25 |  | 435.26
PREÇO (mão-de-obra): |  |  |  |  | 32.05
PREÇO (material): |  |  |  |  | 390.33
PREÇO TOTAL (unit.): |  |  |  |  | 422.38 | 473.53 | 51.15
73809/1 | JANELA DE ALUMINIO TIPO MAXIM AR, INCLUSO GUARNICOES E VIDRO FANTASIA | M2
CÓDIGOS | DESCRIÇÃO | UND | QTD | V.UNIT. | V. TOTAL
88309 | PEDREIRO COM ENCARGOS COMPLEMENTARES | H | 1 | 10.3204 | 10.32 |  | 11.57
88316 | SERVENTE COM ENCARGOS COMPLEMENTARES | H | 1.0992 | 8.1796 | 8.99 |  | 9.17
367 | AREIA GROSSA - POSTO JAZIDA / FORNECEDOR (SEM FRETE) | M3 | 0,005 | 49.06 | 0.25 |  | 55
601 | JANELA ALUMINIO MAXIM AR, SERIE 25, 90 X 110CM (INCLUSO GUARNIÇÃO E VIDRO FANTASIA) | M2 | 1,1 | 308.0254 | 338.83 |  | 345.32
1379 | CIMENTO PORTLAND COMPOSTO CP II-32 | KG | 2,12 | 0.41032 | 0.87 |  | 0.46
PREÇO (mão-de-obra): |  |  |  |  | 19.31
PREÇO (material): |  |  |  |  | 339.95 |  | 4.7437
PREÇO TOTAL (unit.): |  |  |  |  | 359.26 | 402.76 | 43.5
74067/2 | JANELA OU PORTA DE CORRER EM ALUMINIO, FOLHAS PARA VIDRO, COM BANDEIRA, INCLUSO GUARNICAO E VIDRO LISO INCOLOR | M2
CÓDIGOS | DESCRIÇÃO | UND | QTD | V.UNIT. | V. TOTAL
87373 | ARGAMASSA TRAÇO 1:4 (CIMENTO E AREIA MÉDIA) PARA CONTRAPISO, PREPARO MANUAL. AF_06/2014 | M3 | 0,006 | 346.6134 | 2.08 |  | 388.58
88309 | PEDREIRO COM ENCARGOS COMPLEMENTARES | H | 0,5 | 10.3204 | 5.16 |  | 11.57
88315 | SERRALHEIRO COM ENCARGOS COMPLEMENTARES | H | 1,1 | 10.3204 | 11.35 |  | 11.57
88316 | SERVENTE COM ENCARGOS COMPLEMENTARES | H | 1,9 | 8.1796 | 15.54 |  | 9.17
598 | ¦EM PROCESSO DE DESATIVAÇÃO¦ JANELA ALUMINIO CORRER SERIE 25 FOLHAS PARA VIDRO COM BANDEIRA ,160 X 110CM ( INCLUSO GUARNIÇÃO E VIDRO LISO INCOLOR) | M2 | 1 | 388.2519 | 388.25 |  | 435.26
PREÇO (mão-de-obra): |  |  |  |  | 32.05
PREÇO (material): |  |  |  |  | 390.33
PREÇO TOTAL (unit.): |  |  |  |  | 422.38 | 473.53 | 51.15
09.00 | #REF!
73986/1 | FORRO DE GESSO EM PLACAS 60X60CM, ESPESSURA 1,2CM, INCLUSIVE FIXACAO COM ARAME | M2
CÓDIGOS | DESCRIÇÃO | UND | QTD | V.UNIT. | V. TOTAL
88269 | GESSEIRO COM ENCARGOS COMPLEMENTARES | H | 0,5 | 9.3303 | 4.67 |  | 10.46
88316 | SERVENTE COM ENCARGOS COMPLEMENTARES | H | 0,5 | 8.1796 | 4.09 |  | 9.17
345 | ARAME GALVANIZADO 18 BWG, 1,24MM (0,009 KG/M) | KG | 0,1 | 12.9697 | 1.3 |  | 14.54
3315 | GESSO | KG | 1,5 | 0.29436 | 0.44 |  | 0.33
4812 | PLACA DE GESSO PARA FORRO, DE 60 X 60* CM E ESPESSURA DE 12 MM (30 MM NAS BORDAS) (SEM COLOCACAO) | M2 | 1.0986 | 5.6999 | 6.26 |  | 6.39
PREÇO (mão-de-obra): |  |  |  |  | 8.76
PREÇO (material): |  |  |  |  | 8 |  | 0.31768
PREÇO TOTAL (unit.): |  |  |  |  | 16.76 | 18.79 | 2.03
| #REF! | M
CÓDIGOS | DESCRIÇÃO | UND | QTD | V.UNIT. | V. TOTAL
88269 | GESSEIRO COM ENCARGOS COMPLEMENTARES | H | 0.1 | 9.3303 | 0.93 |  | 10.46
88316 | SERVENTE COM ENCARGOS COMPLEMENTARES | H | 0.1 | 8.1796 | 0.82 |  | 9.17
| TABICA PARA FORRO DE GESSO LISO | M | 1 | 2.5065 | 2.51 |  | 2.81
PREÇO (mão-de-obra): |  |  |  |  | 1.75
PREÇO (material): |  |  |  |  | 2.51
PREÇO TOTAL (unit.): |  |  |  |  | 4.26 | 4.78 | 0.52
10.00 | #REF!
- | CHAPISCO TRACO 1:3 (CIMENTO E AREIA MEDIA), ESPESSURA 0,5CM, PREPARO MANUAL DA ARGAMASSA | M3
CÓDIGOS | DESCRIÇÃO | UND | QTD | V.UNIT. | V. TOTAL
87298 | ARGAMASSA TRAÇO 1:3 (CIMENTO E AREIA MÉDIA) PARA CONTRAPISO, PREPARO MECÂNICO COM BETONEIRA 400 L. AF_06/2014 | M3 | 0.0026149 | 344.535 | 0.9 |  | 386.25
88309 | PEDREIRO COM ENCARGOS COMPLEMENTARES | H | 0.09 | 10.3204 | 0.93 |  | 11.57
88316 | SERVENTE COM ENCARGOS COMPLEMENTARES | H | 0.09 | 8.1796 | 0.74 |  | 9.17
PREÇO (mão-de-obra): |  |  |  |  | 1.67
PREÇO (material): |  |  |  |  | 0.9 |  | 0.00080259
PREÇO TOTAL (unit.): |  |  |  |  | 2.57 | 2.88 | 0.31
87529 | MASSA ÚNICA, PARA RECEBIMENTO DE PINTURA, EM ARGAMASSA TRAÇO 1:2:8, PREPARO MECÂNICO COM BETONEIRA 400L, APLICADA MANUALMENTE EM FACES INTERNAS DE PAREDES DE AMBIENTES COM ÁREA ENTRE 5M2 E 10M2, ESPESSURA DE 20MM, COM EXECUÇÃO DE TALISCAS. AF_06/2014 | M2
CÓDIGOS | DESCRIÇÃO | UND | QTD | V.UNIT. | V. TOTAL
87292 | ARGAMASSA TRAÇO 1:2:8 (CIMENTO, CAL E AREIA MÉDIA) PARA EMBOÇO/MASSA ÚNICA/ASSENTAMENTO DE ALVENARIA DE VEDAÇÃO, PREPARO MECÂNICO COM BETONEIRA 400 L. AF_06/2014 | M3 | 0,0376 | 270.606 | 10.17 |  | 303.37
88309 | PEDREIRO COM ENCARGOS COMPLEMENTARES | H | 0,47 | 10.3204 | 4.85 |  | 11.57
88316 | SERVENTE COM ENCARGOS COMPLEMENTARES | H | 0.17 | 8.1796 | 1.39 |  | 9.17
PREÇO (mão-de-obra): |  |  |  |  | 6.24
PREÇO (material): |  |  |  |  | 10.17
PREÇO TOTAL (unit.): |  |  |  |  | 16.41 | 18.41
87533 | MASSA ÚNICA, PARA RECEBIMENTO DE PINTURA, EM ARGAMASSA TRAÇO 1:2:8, PREPARO MECÂNICO COM BETONEIRA 400L, APLICADA MANUALMENTE EM FACES INTERNAS DE PAREDES DE AMBIENTES COM ÁREA MAIOR QUE 10M2, ESPESSURA DE 20MM, COM EXECUÇÃO DE TALISCAS. AF_06/2014 | M2
CÓDIGOS | DESCRIÇÃO | UND | QTD | V.UNIT. | V. TOTAL
87292 | ARGAMASSA TRAÇO 1:2:8 (CIMENTO, CAL E AREIA MÉDIA) PARA EMBOÇO/MASSA ÚNICA/ASSENTAMENTO DE ALVENARIA DE VEDAÇÃO, PREPARO MECÂNICO COM BETONEIRA 400 L. AF_06/2014 | M3 | 0,0376 | 270.606 | 10.17 |  | 303.37
88309 | PEDREIRO COM ENCARGOS COMPLEMENTARES | H | 0.40882 | 10.3204 | 4.22 |  | 11.57
88316 | SERVENTE COM ENCARGOS COMPLEMENTARES | H | 0,15 | 8.1796 | 1.23 |  | 9.17
PREÇO (mão-de-obra): |  |  |  |  | 5.45
PREÇO (material): |  |  |  |  | 10.17 |  | 0.16422
PREÇO TOTAL (unit.): |  |  |  |  | 15.62 | 17.52 | 1.9
87527 | EMBOÇO, PARA RECEBIMENTO DE CERÂMICA, EM ARGAMASSA TRAÇO 1:2:8, PREPARO MECÂNICO COM BETONEIRA 400L, APLICADO MANUALMENTE EM FACES INTERNAS DE PAREDES DE AMBIENTES COM ÁREA MENOR QUE 5M2, ESPESSURA DE 20MM, COM EXECUÇÃO DE TALISCAS. AF_06/2014 | M2
CÓDIGOS | DESCRIÇÃO | UND | QTD | V.UNIT. | V. TOTAL
87292 | ARGAMASSA TRAÇO 1:2:8 (CIMENTO, CAL E AREIA MÉDIA) PARA EMBOÇO/MASSA ÚNICA/ASSENTAMENTO DE ALVENARIA DE VEDAÇÃO, PREPARO MECÂNICO COM BETONEIRA 400 L. AF_06/2014 | M3 | 0,0376 | 270.606 | 10.17 |  | 303.37
88309 | PEDREIRO COM ENCARGOS COMPLEMENTARES | H | 0,58 | 10.3204 | 5.99 |  | 11.57
88316 | SERVENTE COM ENCARGOS COMPLEMENTARES | H | 0,211 | 8.1796 | 1.73 |  | 9.17
PREÇO (mão-de-obra): |  |  |  |  | 7.72
PREÇO (material): |  |  |  |  | 10.17
PREÇO TOTAL (unit.): |  |  |  |  | 17.89 | 20.05
87532 | EMBOÇO, PARA RECEBIMENTO DE CERÂMICA, EM ARGAMASSA TRAÇO 1:2:8, PREPARO MANUAL, APLICADO MANUALMENTE EM FACES INTERNAS DE PAREDES DE AMBIENTES COM ÁREA ENTRE 5M2 E 10M2, ESPESSURA DE 20MM, COM EXECUÇÃO DE TALISCAS. AF_06/2014 | M2
CÓDIGOS | DESCRIÇÃO | UND | QTD | V.UNIT. | V. TOTAL
87369 | ARGAMASSA TRAÇO 1:2:8 (CIMENTO, CAL E AREIA MÉDIA) PARA EMBOÇO/MASSA ÚNICA/ASSENTAMENTO DE ALVENARIA DE VEDAÇÃO, PREPARO MANUAL. AF_06/2014 | M3 | 0,0376 | 313.431 | 11.79 |  | 351.38
88309 | PEDREIRO COM ENCARGOS COMPLEMENTARES | H | 0,43 | 10.3204 | 4.44 |  | 11.57
88316 | SERVENTE COM ENCARGOS COMPLEMENTARES | H | 0.157 | 8.1796 | 1.28 |  | 9.17
PREÇO (mão-de-obra): |  |  |  |  | 5.72
PREÇO (material): |  |  |  |  | 11.79
PREÇO TOTAL (unit.): |  |  |  |  | 17.51 | 19.63
87535 | EMBOÇO, PARA RECEBIMENTO DE CERÂMICA, EM ARGAMASSA TRAÇO 1:2:8, PREPARO MECÂNICO COM BETONEIRA 400L, APLICADO MANUALMENTE EM FACES INTERNAS DE PAREDES DE AMBIENTES COM ÁREA MAIOR QUE 10M2, ESPESSURA DE 20MM, COM EXECUÇÃO DE TALISCAS. AF_06/2014 | M2
CÓDIGOS | DESCRIÇÃO | UND | QTD | V.UNIT. | V. TOTAL
87292 | ARGAMASSA TRAÇO 1:2:8 (CIMENTO, CAL E AREIA MÉDIA) PARA EMBOÇO/MASSA ÚNICA/ASSENTAMENTO DE ALVENARIA DE VEDAÇÃO, PREPARO MECÂNICO COM BETONEIRA 400 L. AF_06/2014 | M3 | 0,0376 | 270.606 | 10.17 |  | 303.37
88309 | PEDREIRO COM ENCARGOS COMPLEMENTARES | H | 0,32 | 10.3204 | 3.3 |  | 11.57
88316 | SERVENTE COM ENCARGOS COMPLEMENTARES | H | 0,118 | 8.1796 | 0.97 |  | 9.17
PREÇO (mão-de-obra): |  |  |  |  | 4.27
PREÇO (material): |  |  |  |  | 10.17
PREÇO TOTAL (unit.): |  |  |  |  | 14.44 | 16.19
87883 | CHAPISCO APLICADO NO TETO, COM ROLO PARA TEXTURA ACRÍLICA. ARGAMASSA TRAÇO 1:4 E EMULSÃO POLIMÉRICA (ADESIVO) COM PREPARO EM MISTURADOR 300 KG. AF_06/2014 | M2
CÓDIGOS | DESCRIÇÃO | UND | QTD | V.UNIT. | V. TOTAL
87363 | ARGAMASSA TRAÇO 1:4 (CIMENTO E AREIA GROSSA) COM ADIÇÃO DE EMULSÃO POLIMÉRICA PARA CHAPISCO ROLADO, PREPARO MECÂNICO COM MISTURADOR DE EIXO HORIZONTAL DE 300 KG. AF_06/2014 | M3 | 0,00149 | 1517.3723 | 2.26 |  | 1701.09
88309 | PEDREIRO COM ENCARGOS COMPLEMENTARES | H | 0,038 | 10.3204 | 0.39 |  | 11.57
88316 | SERVENTE COM ENCARGOS COMPLEMENTARES | H | 0,0038 | 8.1796 | 0.03 |  | 9.17
PREÇO (mão-de-obra): |  |  |  |  | 0.42
PREÇO (material): |  |  |  |  | 2.26
PREÇO TOTAL (unit.): |  |  |  |  | 2.68 | 3
| #REF! | M2
CÓDIGOS | DESCRIÇÃO | UND | QTD | V.UNIT. | V. TOTAL
87292 | ARGAMASSA TRAÇO 1:2:8 (CIMENTO, CAL E AREIA MÉDIA) PARA EMBOÇO/MASSA ÚNICA/ASSENTAMENTO DE ALVENARIA DE VEDAÇÃO, PREPARO MECÂNICO COM BETONEIRA 400 L. AF_06/2014 | M3 | 0,0213 | 270.606 | 5.76 |  | 303.37
88309 | PEDREIRO COM ENCARGOS COMPLEMENTARES | H | 0,29 | 10.3204 | 2.99 |  | 11.57
88316 | SERVENTE COM ENCARGOS COMPLEMENTARES | H | 0.106 | 8.1796 | 0.87 |  | 9.17
PREÇO (mão-de-obra): |  |  |  |  | 3.86
PREÇO (material): |  |  |  |  | 5.76
PREÇO TOTAL (unit.): |  |  |  |  | 9.62 | 10.79
87268 | REVESTIMENTO CERÂMICO PARA PAREDES INTERNAS COM PLACAS TIPO GRÊS OU SEMI-GRÊS DE DIMENSÕES 25X35 CM APLICADAS EM AMBIENTES DE ÁREA MENOR QUE 5 M² NA ALTURA INTEIRA DAS PAREDES. AF_06/2014 | M2
CÓDIGOS | DESCRIÇÃO | UND | QTD | V.UNIT. | V. TOTAL
88256 | AZULEJISTA OU LADRILHISTA COM ENCARGOS COMPLEMENTARES | H | 0,86 | 9.5622 | 8.22 |  | 10.72
88316 | SERVENTE COM ENCARGOS COMPLEMENTARES | H | 0,44 | 8.5364 | 3.76 |  | 9.57
536 | REVESTIMENTO CERAMICO PARA PAREDES, ESMALTADO, LISO, BRILHANTE, PEI = 0, DE *20 X 20* CM, DE 1A. QUALIDADE | M2 | 1.0699 | 16.4663 | 17.62 |  | 18.46
1381 | ARGAMASSA OU CIMENTO COLANTE EM PO PARA FIXACAO DE PECAS CERAMICAS | KG | 4,86 | 0.223 | 1.08 |  | 0.25
34357 | REJUNTE COLORIDO | KG | 0,29 | 1.891 | 0.55 |  | 2.12
PREÇO (mão-de-obra): |  |  |  |  | 11.98 |  | 0.20477
PREÇO (material): |  |  |  |  | 19.25
PREÇO TOTAL (unit.): |  |  |  |  | 31.23 | 35.01 | 3.78
87269 | REVESTIMENTO CERÂMICO PARA PAREDES INTERNAS COM PLACAS TIPO GRÊS OU SEMI-GRÊS DE DIMENSÕES 25X35 CM APLICADAS EM AMBIENTES DE ÁREA ENTRE 5 M² E 10 M² NA ALTURA INTEIRA DAS PAREDES. AF_06/2014 | M2
CÓDIGOS | DESCRIÇÃO | UND | QTD | V.UNIT. | V. TOTAL
88256 | AZULEJISTA OU LADRILHISTA COM ENCARGOS COMPLEMENTARES | H | 0,61 | 9.5622 | 5.83 |  | 10.72
88316 | SERVENTE COM ENCARGOS COMPLEMENTARES | H | 0,34 | 8.5364 | 2.9 |  | 9.57
536 | REVESTIMENTO CERAMICO PARA PAREDES, ESMALTADO, LISO, BRILHANTE, PEI = 0, DE *20 X 20* CM, DE 1A. QUALIDADE | M2 | 1.0623 | 16.4663 | 17.49 |  | 18.46
1381 | ARGAMASSA OU CIMENTO COLANTE EM PO PARA FIXACAO DE PECAS CERAMICAS | KG | 4,86 | 0.223 | 1.08 |  | 0.25
34357 | REJUNTE COLORIDO | KG | 0,29 | 1.891 | 0.55 |  | 2.12
PREÇO (mão-de-obra): |  |  |  |  | 8.73 |  | 0.1831
PREÇO (material): |  |  |  |  | 19.12
PREÇO TOTAL (unit.): |  |  |  |  | 27.85 | 31.23 | 3.38
| #REF! | M2
CÓDIGOS | DESCRIÇÃO | UND | QTD | V.UNIT. | V. TOTAL
88256 | AZULEJISTA OU LADRILHISTA COM ENCARGOS COMPLEMENTARES | H | 0,61 | 9.5622 | 5.83 |  | 10.72
88316 | SERVENTE COM ENCARGOS COMPLEMENTARES | H | 0,34 | 8.5364 | 2.9 |  | 9.57
| REVESTIMENTO CERAMICO PARA PAREDES EXTERNAS | M2 | 1,07 | 19.2226 | 20.57 |  | 21.55
1381 | ARGAMASSA OU CIMENTO COLANTE EM PO PARA FIXACAO DE PECAS CERAMICAS | KG | 4,86 | 0.223 | 1.08 |  | 0.25
34357 | REJUNTE COLORIDO | KG | 0,29 | 1.891 | 0.55 |  | 2.12
PREÇO (mão-de-obra): |  |  |  |  | 8.73 |  | 3.5047
PREÇO (material): |  |  |  |  | 22.2
PREÇO TOTAL (unit.): |  |  |  |  | 30.93 | 34.68 | 3.75
| #REF! | M2
CÓDIGOS | DESCRIÇÃO | UND | QTD | V.UNIT. | V. TOTAL
88256 | AZULEJISTA OU LADRILHISTA COM ENCARGOS COMPLEMENTARES | H | 0,61 | 9.5622 | 5.83 |  | 10.72
88316 | SERVENTE COM ENCARGOS COMPLEMENTARES | H | 0,34 | 8.5364 | 2.9 |  | 9.57
| REVESTIMENTO CERAMICO TIPO CASQUILHO | M2 | 1,07 | 11.7476 | 12.57 |  | 13.17
1381 | ARGAMASSA OU CIMENTO COLANTE EM PO PARA FIXACAO DE PECAS CERAMICAS | KG | 4,86 | 0.223 | 1.08 |  | 0.25
34357 | REJUNTE COLORIDO | KG | 0,29 | 1.891 | 0.55 |  | 2.12
PREÇO (mão-de-obra): |  |  |  |  | 8.73 |  | 2.5981
PREÇO (material): |  |  |  |  | 14.2
PREÇO TOTAL (unit.): |  |  |  |  | 22.93 | 25.71 | 2.78
11.00 | #REF!
| #REF! | M3
CÓDIGOS | DESCRIÇÃO | UND | QTD | V.UNIT. | V. TOTAL
73972/002 | CONCRETO FCK=20MPA, VIRADO EM BETONEIRA, SEM LANCAMENTO | M3 | 1.02 | 308.6409 | 314.81 |  | 346.01
88309 | PEDREIRO COM ENCARGOS COMPLEMENTARES | H | 2 | 10.3204 | 20.64 |  | 11.57
88316 | SERVENTE COM ENCARGOS COMPLEMENTARES | H | 2.169 | 8.1796 | 17.74 |  | 9.17
142 | SELANTE ELÁSTICO MONOCOMPONENTE À BASE DE POLIURETANO SIKAFLEX 1A PLUS OU EQUIVALENTE | 310ML | 1 | 52.8421 | 52.84 |  | 59.24
PREÇO (mão-de-obra): |  |  |  |  | 38.38
PREÇO (material): |  |  |  |  | 367.65 |  | 5.3621
PREÇO TOTAL (unit.): |  |  |  |  | 406.03 | 455.2 | 49.17
87696 | CONTRAPISO EM ARGAMASSA TRAÇO 1:4 (CIMENTO E AREIA), PREPARO MECÂNICO COM MISTURADOR 300 KG, APLICADO EM ÁREAS SECAS MENORES QUE 10M2 SOBRE LAJE, NÃO ADERIDO, ESPESSURA 6CM, ACABAMENTO REFORÇADO. AF_06/2014 | M2
CÓDIGOS | DESCRIÇÃO | UND | QTD | V.UNIT. | V. TOTAL
87343 | ARGAMASSA TRAÇO 1:4 (CIMENTO E AREIA MÉDIA) PARA CONTRAPISO, PREPARO MECÂNICO COM MISTURADOR DE EIXO HORIZONTAL DE 300 KG. AF_06/2014 | M3 | 0,0661 | 298.151 | 19.71 |  | 334.25
88309 | PEDREIRO COM ENCARGOS COMPLEMENTARES | H | 0,39 | 10.3204 | 4.02 |  | 11.57
88316 | SERVENTE COM ENCARGOS COMPLEMENTARES | H | 0,195 | 8.1796 | 1.6 |  | 9.17
1379 | CIMENTO PORTLAND COMPOSTO CP II-32 | KG | 0,5 | 0.41032 | 0.21 |  | 0.46
PREÇO (mão-de-obra): |  |  |  |  | 5.62
PREÇO (material): |  |  |  |  | 19.92
PREÇO TOTAL (unit.): |  |  |  |  | 25.54 | 28.62
73892/2 | EXECUÇÃO DE PASSEIO (CALÇADA) EM CONCRETO 12 MPA, TRAÇO 1:3:5 (CIMENTO/AREIA/BRITA), PREPARO MECÂNICO, ESPESSURA 7CM, COM JUNTA DE DILATAÇÃO EM MADEIRA, INCLUSO LANÇAMENTO E ADENSAMENTO | M2
CÓDIGOS | DESCRIÇÃO | UND | QTD | V.UNIT. | V. TOTAL
73294 | BETONEIRA MOTOR GAS P/320L MIST SECA (CP) CARREG MEC E TAMBOR REVERSI-VEL - EXCL OPERADOR | H | 0,05 | 5.8248 | 0.29 |  | 6.53
73295 | BETONEIRA MOTOR GAS P/320L MIST SECA (CI) CARREG MEC E TAMBOR REVERSI-VEL - EXCL OPERADOR | H | 0,05 | 1.0972 | 0.05 |  | 1.23
88262 | CARPINTEIRO DE FORMAS COM ENCARGOS COMPLEMENTARES | H | 0,1 | 10.3204 | 1.03 |  | 11.57
88309 | PEDREIRO COM ENCARGOS COMPLEMENTARES | H | 0,2 | 10.3204 | 2.06 |  | 11.57
88316 | SERVENTE COM ENCARGOS COMPLEMENTARES | H | 0,76 | 8.1796 | 6.22 |  | 9.17
370 | AREIA MEDIA - POSTO JAZIDA / FORNECEDOR (SEM FRETE) | M3 | 0,0435 | 49.06 | 2.13 |  | 55
1379 | CIMENTO PORTLAND COMPOSTO CP II-32 | KG | 16,03 | 0.41032 | 6.58 |  | 0.46
4505 | PECA DE MADEIRA NATIVA/REGIONAL 1 X 7CM NAO APARELHADA (P/FORMA) | M | 2.005 | 2.0873 | 4.18 |  | 2.34
4718 | PEDRA BRITADA N. 2 - POSTO PEDREIRA / FORNECEDOR (SEM FRETE) | M3 | 0,0285 | 84.74 | 2.42 |  | 95
4721 | PEDRA BRITADA N. 1 - POSTO PEDREIRA / FORNECEDOR (SEM FRETE) | M3 | 0,0285 | 87.7371 | 2.5 |  | 98.36
PREÇO (mão-de-obra): |  |  |  |  | 9.31
PREÇO (material): |  |  |  |  | 18.15
PREÇO TOTAL (unit.): |  |  |  |  | 27.46 | 30.79
84191 | PISO EM GRANILITE, MARMORITE OU GRANITINA ESPESSURA 8 MM, INCLUSO JUNTAS DE DILATACAO PLASTICAS | M2
CÓDIGOS | DESCRIÇÃO | UND | QTD | V.UNIT. | V. TOTAL
87373 | ARGAMASSA TRAÇO 1:4 (CIMENTO E AREIA MÉDIA) PARA CONTRAPISO, PREPARO MANUAL. AF_06/2014 | M3 | 0,02 | 346.6134 | 6.93 |  | 388.58
88309 | PEDREIRO COM ENCARGOS COMPLEMENTARES | H | 0,6 | 10.3204 | 6.19 |  | 11.57
88316 | SERVENTE COM ENCARGOS COMPLEMENTARES | H | 0,3 | 8.1796 | 2.45 |  | 9.17
3671 | JUNTA PLASTICA DE DILATACAO, PARA PISOS, DE 3/4" X 1/8" (17 X 3 MM) | M | 1 | 0.892 | 0.89 |  | 1
4786 | PISO EM GRANILITE, MARMORITE OU GRANITINA - ESP = 8 MM | M2 | 1 | 38.4184 | 38.42 |  | 43.07
PREÇO (mão-de-obra): |  |  |  |  | 8.64
PREÇO (material): |  |  |  |  | 46.24
PREÇO TOTAL (unit.): |  |  |  |  | 54.88 | 61.53
87246 | REVESTIMENTO CERÂMICO PARA PISO COM PLACAS TIPO GRÊS DE DIMENSÕES 35X35 CM APLICADA EM AMBIENTES DE ÁREA MENOR QUE 5 M2. AF_06/2014 | M2
CÓDIGOS | DESCRIÇÃO | UND | QTD | V.UNIT. | V. TOTAL
88256 | AZULEJISTA OU LADRILHISTA COM ENCARGOS COMPLEMENTARES | H | 0,64 | 9.5622 | 6.12 |  | 10.72
88316 | SERVENTE COM ENCARGOS COMPLEMENTARES | H | 0,26 | 8.5364 | 2.22 |  | 9.57
1287 | CERAMICA ESMALTADA PARA PISO , PEI IV, COR LISA, DE 1A. QUALIDADE, DE *20 X 20* CM | M2 | 1.0725 | 14.272 | 15.31 |  | 16
1381 | ARGAMASSA OU CIMENTO COLANTE EM PO PARA FIXACAO DE PECAS CERAMICAS | KG | 4,86 | 0.223 | 1.08 |  | 0.25
34357 | REJUNTE COLORIDO | KG | 0,24 | 1.891 | 0.45 |  | 2.12
PREÇO (mão-de-obra): |  |  |  |  | 8.34
PREÇO (material): |  |  |  |  | 16.84 |  | 0.19125
PREÇO TOTAL (unit.): |  |  |  |  | 25.18 | 28.24 | 3.06
87247 | REVESTIMENTO CERÂMICO PARA PISO COM PLACAS TIPO GRÊS DE DIMENSÕES 35X35 CM APLICADA EM AMBIENTES DE ÁREA ENTRE 5 M2 E 10 M2. AF_06/2014 | M2
CÓDIGOS | DESCRIÇÃO | UND | QTD | V.UNIT. | V. TOTAL
88256 | AZULEJISTA OU LADRILHISTA COM ENCARGOS COMPLEMENTARES | H | 0,43 | 9.5622 | 4.11 |  | 10.72
88316 | SERVENTE COM ENCARGOS COMPLEMENTARES | H | 0,2 | 8.5364 | 1.71 |  | 9.57
1287 | CERAMICA ESMALTADA PARA PISO , PEI IV, COR LISA, DE 1A. QUALIDADE, DE *20 X 20* CM | M2 | 1.0537 | 14.272 | 15.04 |  | 16
1381 | ARGAMASSA OU CIMENTO COLANTE EM PO PARA FIXACAO DE PECAS CERAMICAS | KG | 4,86 | 0.223 | 1.08 |  | 0.25
34357 | REJUNTE COLORIDO | KG | 0,24 | 1.891 | 0.45 |  | 2.12
PREÇO (mão-de-obra): |  |  |  |  | 5.82
PREÇO (material): |  |  |  |  | 16.57 |  | 0.17
PREÇO TOTAL (unit.): |  |  |  |  | 22.39 | 25.11 | 2.72
87248 | REVESTIMENTO CERÂMICO PARA PISO COM PLACAS TIPO GRÊS DE DIMENSÕES 35X35 CM APLICADA EM AMBIENTES DE ÁREA MAIOR QUE 10 M2. AF_06/2014 | M2
CÓDIGOS | DESCRIÇÃO | UND | QTD | V.UNIT. | V. TOTAL
88256 | AZULEJISTA OU LADRILHISTA COM ENCARGOS COMPLEMENTARES | H | 0,24 | 9.5622 | 2.29 |  | 10.72
88316 | SERVENTE COM ENCARGOS COMPLEMENTARES | H | 0,15 | 8.5364 | 1.28 |  | 9.57
1287 | CERAMICA ESMALTADA PARA PISO , PEI IV, COR LISA, DE 1A. QUALIDADE, DE *20 X 20* CM | M2 | 1.055 | 14.272 | 15.06 |  | 16
1381 | ARGAMASSA OU CIMENTO COLANTE EM PO PARA FIXACAO DE PECAS CERAMICAS | KG | 4,86 | 0.223 | 1.08 |  | 0.25
34357 | REJUNTE COLORIDO | KG | 0,24 | 1.891 | 0.45 |  | 2.12
PREÇO (mão-de-obra): |  |  |  |  | 3.57
PREÇO (material): |  |  |  |  | 16.59 |  | 0.15375
PREÇO TOTAL (unit.): |  |  |  |  | 20.16 | 22.62 | 2.46
| #REF! | M
CÓDIGOS | DESCRIÇÃO | UND | QTD | V.UNIT. | V. TOTAL
88256 | AZULEJISTA OU LADRILHISTA COM ENCARGOS COMPLEMENTARES | H | 0.0168 | 9.5622 | 0.16 |  | 10.72
88316 | SERVENTE COM ENCARGOS COMPLEMENTARES | H | 0.0105 | 8.5364 | 0.09 |  | 9.57
1287 | CERAMICA ESMALTADA PARA PISO , PEI IV, COR LISA, DE 1A. QUALIDADE, DE *20 X 20* CM | M2 | 0.21937 | 14.272 | 3.13 |  | 16
1381 | ARGAMASSA OU CIMENTO COLANTE EM PO PARA FIXACAO DE PECAS CERAMICAS | KG | 0.3402 | 0.223 | 0.08 |  | 0.25
34357 | REJUNTE COLORIDO | KG | 0.0168 | 1.891 | 0.03 |  | 2.12
PREÇO (mão-de-obra): |  |  |  |  | 0.25
PREÇO (material): |  |  |  |  | 3.24 |  | 0.026875
PREÇO TOTAL (unit.): |  |  |  |  | 3.49 | 3.92 | 0.43
| #REF! | M2
CÓDIGOS | DESCRIÇÃO | UND | QTD | V.UNIT. | V. TOTAL
87373 | ARGAMASSA TRAÇO 1:4 (CIMENTO E AREIA MÉDIA) PARA CONTRAPISO, PREPARO MANUAL. AF_06/2014 | M3 | 0.0079006 | 346.6134 | 2.74 |  | 388.58
88309 | PEDREIRO COM ENCARGOS COMPLEMENTARES | H | 0.042 | 10.3204 | 0.43 |  | 11.57
88316 | SERVENTE COM ENCARGOS COMPLEMENTARES | H | 0.021 | 8.1796 | 0.17 |  | 9.17
3671 | JUNTA PLASTICA DE DILATACAO, PARA PISOS, DE 3/4" X 1/8" (17 X 3 MM) | M | 0.07 | 0.892 | 0.06 |  | 1
4786 | PISO EM GRANILITE, MARMORITE OU GRANITINA - ESP = 8 MM | M2 | 0.07 | 38.4184 | 2.69 |  | 43.07
PREÇO (mão-de-obra): |  |  |  |  | 0.6
PREÇO (material): |  |  |  |  | 5.49 |  | 0.0019044
PREÇO TOTAL (unit.): |  |  |  |  | 6.09 | 6.83 | 0.74
74192/1 | SOLEIRA EM MARMORITE LARGURA 15CM SOBRE ARGAMASSA TRACO 1:4 (CIMENTO E AREIA) | M
CÓDIGOS | DESCRIÇÃO | UND | QTD | V.UNIT. | V. TOTAL
87373 | ARGAMASSA TRAÇO 1:4 (CIMENTO E AREIA MÉDIA) PARA CONTRAPISO, PREPARO MANUAL. AF_06/2014 | M3 | 0,003 | 346.6134 | 1.04 |  | 388.58
88309 | PEDREIRO COM ENCARGOS COMPLEMENTARES | H | 0,4 | 10.3204 | 4.13 |  | 11.57
88316 | SERVENTE COM ENCARGOS COMPLEMENTARES | H | 0,2 | 8.1796 | 1.64 |  | 9.17
10856 | SOLEIRA PREMOLDADA DE GRANILITE, MARMORITE OU GRANITINA - LARG = 15 CM | M | 1 | 32.2815 | 32.28 |  | 36.19
PREÇO (mão-de-obra): |  |  |  |  | 5.77
PREÇO (material): |  |  |  |  | 33.32
PREÇO TOTAL (unit.): |  |  |  |  | 39.09 | 43.82 | 4.73
12.00 | #REF!
72784 | ADAPTADOR PVC SOLDAVEL COM FLANGES E ANEL PARA CAIXA D'AGUA 25MMX3/4" - FORNECIMENTO E INSTALACAO | UN
CÓDIGOS | DESCRIÇÃO | UND | QTD | V.UNIT. | V. TOTAL
88248 | AUXILIAR DE ENCANADOR OU BOMBEIRO HIDRÁULICO COM ENCARGOS COMPLEMENTARES | H | 0,072 | 8.2421 | 0.59 |  | 9.24
88267 | ENCANADOR OU BOMBEIRO HIDRÁULICO COM ENCARGOS COMPLEMENTARES | H | 0,072 | 10.3204 | 0.74 |  | 11.57
96 | ADAPTADOR PVC SOLDAVEL C/ FLANGES E ANEL DE VEDACAO P/ CAIXA D' AGUA 25MM X 3/4" | UN | 1 | 9.1787 | 9.18 |  | 10.29
122 | ADESIVO PVC FRASCO C/ 850G | UN | 0.0025 | 23.9324 | 0.06 |  | 26.83
3143 | FITA VEDA ROSCA EM ROLOS 18MMX25M | UN | 0,0094 | 4.1121 | 0.04 |  | 4.61
20083 | SOLUCAO LIMPADORA FRASCO PLASTICO C/ 1000CM3 | UN | 0,004 | 28.3478 | 0.11 |  | 31.78
PREÇO (mão-de-obra): |  |  |  |  | 1.33
PREÇO (material): |  |  |  |  | 9.39
PREÇO TOTAL (unit.): |  |  |  |  | 10.72 | 12.03
72787 | ADAPTADOR PVC SOLDAVEL COM FLANGES E ANEL PARA CAIXA D'AGUA 50MMX1.1/2" - FORNECIMENTO E INSTALACAO | UN
CÓDIGOS | DESCRIÇÃO | UND | QTD | V.UNIT. | V. TOTAL
88248 | AUXILIAR DE ENCANADOR OU BOMBEIRO HIDRÁULICO COM ENCARGOS COMPLEMENTARES | H | 0,112 | 8.2421 | 0.92 |  | 9.24
88267 | ENCANADOR OU BOMBEIRO HIDRÁULICO COM ENCARGOS COMPLEMENTARES | H | 0,112 | 10.3204 | 1.16 |  | 11.57
99 | ADAPTADOR PVC SOLDAVEL C/ FLANGES E ANEL DE VEDACAO P/ CAIXA D' AGUA 50MM X 11/2" | UN | 1 | 21.1582 | 21.16 |  | 23.72
122 | ADESIVO PVC FRASCO C/ 850G | UN | 0,0088 | 23.9324 | 0.21 |  | 26.83
3143 | FITA VEDA ROSCA EM ROLOS 18MMX25M | UN | 0,0188 | 4.1121 | 0.08 |  | 4.61
20083 | SOLUCAO LIMPADORA FRASCO PLASTICO C/ 1000CM3 | UN | 0,011 | 28.3478 | 0.31 |  | 31.78
PREÇO (mão-de-obra): |  |  |  |  | 2.08
PREÇO (material): |  |  |  |  | 21.76
PREÇO TOTAL (unit.): |  |  |  |  | 23.84 | 26.73 | 2.89
| #REF! | UN
CÓDIGOS | DESCRIÇÃO | UND | QTD | V.UNIT. | V. TOTAL
88248 | AUXILIAR DE ENCANADOR OU BOMBEIRO HIDRÁULICO COM ENCARGOS COMPLEMENTARES | H | 0,112 | 8.2421 | 0.92 |  | 9.24
88267 | ENCANADOR OU BOMBEIRO HIDRÁULICO COM ENCARGOS COMPLEMENTARES | H | 0,112 | 10.3204 | 1.16 |  | 11.57
| ADAPTADOR SOLD. CURTO 25MM X 3/4" | UN | 1 | 0.59764 | 0.6 |  | 0.67
122 | ADESIVO PVC FRASCO C/ 850G | UN | 0,0088 | 23.9324 | 0.21 |  | 26.83
3143 | FITA VEDA ROSCA EM ROLOS 18MMX25M | UN | 0,0188 | 4.1121 | 0.08 |  | 4.61
20083 | SOLUCAO LIMPADORA FRASCO PLASTICO C/ 1000CM3 | UN | 0,011 | 28.3478 | 0.31 |  | 31.78
PREÇO (mão-de-obra): |  |  |  |  | 2.08
PREÇO (material): |  |  |  |  | 1.2
PREÇO TOTAL (unit.): |  |  |  |  | 3.28 | 3.68 | 0.4
| #REF! | UN
CÓDIGOS | DESCRIÇÃO | UND | QTD | V.UNIT. | V. TOTAL
88248 | AUXILIAR DE ENCANADOR OU BOMBEIRO HIDRÁULICO COM ENCARGOS COMPLEMENTARES | H | 0,112 | 8.2421 | 0.92 |  | 9.24
88267 | ENCANADOR OU BOMBEIRO HIDRÁULICO COM ENCARGOS COMPLEMENTARES | H | 0,112 | 10.3204 | 1.16 |  | 11.57
| ADAPTADOR C/BOLSA 50MMX1.1/2" | UN | 1 | 4.5849 | 4.58 |  | 5.14
122 | ADESIVO PVC FRASCO C/ 850G | UN | 0,0088 | 23.9324 | 0.21 |  | 26.83
3143 | FITA VEDA ROSCA EM ROLOS 18MMX25M | UN | 0,0188 | 4.1121 | 0.08 |  | 4.61
20083 | SOLUCAO LIMPADORA FRASCO PLASTICO C/ 1000CM3 | UN | 0,011 | 28.3478 | 0.31 |  | 31.78
PREÇO (mão-de-obra): |  |  |  |  | 2.08
PREÇO (material): |  |  |  |  | 5.18
PREÇO TOTAL (unit.): |  |  |  |  | 7.26 | 8.15 | 0.89
| #REF! | UN
CÓDIGOS | DESCRIÇÃO | UND | QTD | V.UNIT. | V. TOTAL
88248 | AUXILIAR DE ENCANADOR OU BOMBEIRO HIDRÁULICO COM ENCARGOS COMPLEMENTARES | H | 0,112 | 8.2421 | 0.92 |  | 9.24
88267 | ENCANADOR OU BOMBEIRO HIDRÁULICO COM ENCARGOS COMPLEMENTARES | H | 0,112 | 10.3204 | 1.16 |  | 11.57
| BUCHA DE REDUÇÃO 50X25MM | UN | 1 | 5.9496 | 5.95 |  | 6.67
122 | ADESIVO PVC FRASCO C/ 850G | UN | 0,0088 | 23.9324 | 0.21 |  | 26.83
3143 | FITA VEDA ROSCA EM ROLOS 18MMX25M | UN | 0,0188 | 4.1121 | 0.08 |  | 4.61
20083 | SOLUCAO LIMPADORA FRASCO PLASTICO C/ 1000CM3 | UN | 0,011 | 28.3478 | 0.31 |  | 31.78
PREÇO (mão-de-obra): |  |  |  |  | 2.08
PREÇO (material): |  |  |  |  | 6.55
PREÇO TOTAL (unit.): |  |  |  |  | 8.63 | 9.68 | 1.05
74104/1 | CAIXA DE INSPEÇÃO EM ALVENARIA DE TIJOLO MACIÇO 60X60X60CM, REVESTIDA INTERNAMENTO COM BARRA LISA (CIMENTO E AREIA, TRAÇO 1:4) E=2,0CM, COM TAMPA PRÉ-MOLDADA DE CONCRETO E FUNDO DE CONCRETO 15MPA TIPO C - ESCAVAÇÃO E CONFECÇÃO | UN
CÓDIGOS | DESCRIÇÃO | UND | QTD | V.UNIT. | V. TOTAL
6045 | CONCRETO FCK=15MPA, PREPARO COM BETONEIRA, SEM LANCAMENTO | M3 | 0,018 | 286.1358 | 5.15 |  | 320.78
6087 | TAMPA EM CONCRETO ARMADO 60X60X5CM P/CX INSPECAO/FOSSA SEPTICA | UN | 1 | 18.9372 | 18.94 |  | 21.23
73965/010 | ESCAVACAO MANUAL DE VALA EM MATERIAL DE 1A CATEGORIA ATE 1,5M EXCLUINDO ESGOTAMENTO / ESCORAMENTO | M3 | 0,216 | 28.6421 | 6.19 |  | 32.11
87301 | ARGAMASSA TRAÇO 1:4 (CIMENTO E AREIA MÉDIA) PARA CONTRAPISO, PREPARO MECÂNICO COM BETONEIRA 400 L. AF_06/2014 | M3 | 0,0165 | 304.3058 | 5.02 |  | 341.15
87335 | ARGAMASSA TRAÇO 1:2:8 (CIMENTO, CAL E AREIA MÉDIA) PARA EMBOÇO/MASSA ÚNICA/ASSENTAMENTO DE ALVENARIA DE VEDAÇÃO, PREPARO MECÂNICO COM MISTURADOR DE EIXO HORIZONTAL DE 300 KG. AF_06/2014 | M3 | 0,0228 | 264.1836 | 6.02 |  | 296.17
88309 | PEDREIRO COM ENCARGOS COMPLEMENTARES | H | 1,9 | 10.3204 | 19.61 |  | 11.57
88316 | SERVENTE COM ENCARGOS COMPLEMENTARES | H | 1.566 | 8.1796 | 12.81 |  | 9.17
1379 | CIMENTO PORTLAND COMPOSTO CP II-32 | KG | 0,8 | 0.41032 | 0.33 |  | 0.46
7258 | TIJOLO CERAMICO MACICO 5 X 10 X 20CM | UN | 75,886 | 0.2676 | 20.31 |  | 0.3
PREÇO (mão-de-obra): |  |  |  |  | 32.42
PREÇO (material): |  |  |  |  | 61.96 |  | 1.2454
PREÇO TOTAL (unit.): |  |  |  |  | 94.38 | 105.8 | 11.42
72286 | CAIXA DE AREIA 60X60X60CM EM ALVENARIA - EXECUÇÃO | UN
CÓDIGOS | DESCRIÇÃO | UND | QTD | V.UNIT. | V. TOTAL
88309 | PEDREIRO COM ENCARGOS COMPLEMENTARES | H | 2 | 10.3204 | 20.64 |  | 11.57
88316 | SERVENTE COM ENCARGOS COMPLEMENTARES | H | 4,35 | 8.1796 | 35.58 |  | 9.17
370 | AREIA MEDIA - POSTO JAZIDA / FORNECEDOR (SEM FRETE) | M3 | 0,11 | 49.06 | 5.4 |  | 55
1382 | CIMENTO PORTLAND POZOLANICO CP IV- 32 | 50KG | 0,75 | 19.7667 | 14.83 |  | 22.16
4721 | PEDRA BRITADA N. 1 - POSTO PEDREIRA / FORNECEDOR (SEM FRETE) | M3 | 0.0562 | 87.7371 | 4.93 |  | 98.36
7271 | BLOCO CERÂMICO VEDAÇÃO 8 FUROS - 9 X 19 X 19 CM | UN | 42 | 0.3568 | 14.99 |  | 0.4
PREÇO (mão-de-obra): |  |  |  |  | 56.22
PREÇO (material): |  |  |  |  | 40.15
PREÇO TOTAL (unit.): |  |  |  |  | 96.37 | 108.03
| CAIXA SIFONADA PVC 150X150X50MM COM GRELHA REDONDA BRANCA - FORNECIMENTO E INSTALACAO | UN
CÓDIGOS | DESCRIÇÃO | UND | QTD | V.UNIT. | V. TOTAL
88267 | ENCANADOR OU BOMBEIRO HIDRÁULICO COM ENCARGOS COMPLEMENTARES | H | 0,5 | 10.3204 | 5.16 |  | 11.57
88316 | SERVENTE COM ENCARGOS COMPLEMENTARES | H | 0,5 | 8.1796 | 4.09 |  | 9.17
122 | ADESIVO PVC FRASCO C/ 850G | UN | 0,003 | 23.9324 | 0.07 |  | 26.83
| CAIXA SIFONADA PVC 150 X 150 X 50MM C/ GRELHA REDONDA BRANCA | UN | 1 | 24.9492 | 24.95 |  | 27.97
PREÇO (mão-de-obra): |  |  |  |  | 9.25
PREÇO (material): |  |  |  |  | 25.02
PREÇO TOTAL (unit.): |  |  |  |  | 34.27 | 38.43 | 4.16
74051/2 | CAIXA DE GORDURA SIMPLES EM CONCRETO PRE-MOLDADO DN 40MM COM TAMPA - FORNECIMENTO E INSTALACAO | UN
CÓDIGOS | DESCRIÇÃO | UND | QTD | V.UNIT. | V. TOTAL
88267 | ENCANADOR OU BOMBEIRO HIDRÁULICO COM ENCARGOS COMPLEMENTARES | H | 2 | 10.3204 | 20.64 |  | 11.57
88316 | SERVENTE COM ENCARGOS COMPLEMENTARES | H | 2 | 8.1796 | 16.36 |  | 9.17
1379 | CIMENTO PORTLAND COMPOSTO CP II-32 | KG | 0.83 | 0.41032 | 0.34 |  | 0.46
11881 | CAIXA GORDURA, SIMPLES, CONCRETO PRE MOLDADO, CIRCULAR, COM TAMPA, D = 40 CM | UN | 1 | 46.5713 | 46.57 |  | 52.21
PREÇO (mão-de-obra): |  |  |  |  | 37
PREÇO (material): |  |  |  |  | 46.91
PREÇO TOTAL (unit.): |  |  |  |  | 83.91 | 94.07
| #REF! | UN
CÓDIGOS | DESCRIÇÃO | UND | QTD | V.UNIT. | V. TOTAL
88267 | ENCANADOR OU BOMBEIRO HIDRÁULICO COM ENCARGOS COMPLEMENTARES | H | 0,5 | 10.3204 | 5.16 |  | 11.57
88316 | SERVENTE COM ENCARGOS COMPLEMENTARES | H | 0,5 | 8.1796 | 4.09 |  | 9.17
122 | ADESIVO PVC FRASCO C/ 850G | UN | 0,003 | 23.9324 | 0.07 |  | 26.83
| RALO CORPO SIFONADO CILÍNDRICO 100MMX40MM COM GRELHA | UN | 1 | 9.4909 | 9.49 |  | 10.64
PREÇO (mão-de-obra): |  |  |  |  | 9.25
PREÇO (material): |  |  |  |  | 9.56
PREÇO TOTAL (unit.): |  |  |  |  | 18.81 | 21.1 | 2.29
| #REF! | UN
CÓDIGOS | DESCRIÇÃO | UND | QTD | V.UNIT. | V. TOTAL
88267 | ENCANADOR OU BOMBEIRO HIDRÁULICO COM ENCARGOS COMPLEMENTARES | H | 0,1 | 10.3204 | 1.03 |  | 11.57
88316 | SERVENTE COM ENCARGOS COMPLEMENTARES | H | 0,1 | 8.1796 | 0.82 |  | 9.17
122 | ADESIVO PVC FRASCO C/ 850G | UN | 0,0176 | 23.9324 | 0.42 |  | 26.83
| CRUZETA 25MM | UN | 1 | 3.1488 | 3.15 |  | 3.53
20083 | SOLUCAO LIMPADORA FRASCO PLASTICO C/ 1000CM3 | UN | 0,011 | 28.3478 | 0.31 |  | 31.78
PREÇO (mão-de-obra): |  |  |  |  | 1.85
PREÇO (material): |  |  |  |  | 3.88
PREÇO TOTAL (unit.): |  |  |  |  | 5.73 | 6.43 | 0.7
72548 | CURVA PVC LONGA 90º ESGOTO 40MM - FORNECIMENTO E INSTALACAO | UN
CÓDIGOS | DESCRIÇÃO | UND | QTD | V.UNIT. | V. TOTAL
88267 | ENCANADOR OU BOMBEIRO HIDRÁULICO COM ENCARGOS COMPLEMENTARES | H | 0,1 | 10.3204 | 1.03 |  | 11.57
88316 | SERVENTE COM ENCARGOS COMPLEMENTARES | H | 0,1 | 8.1796 | 0.82 |  | 9.17
122 | ADESIVO PVC FRASCO C/ 850G | UN | 0,0176 | 23.9324 | 0.42 |  | 26.83
1967 | CURVA PVC 90 LONGA EB-608 BB DN 40 P/ESG PREDIAL | UN | 1 | 3.2469 | 3.25 |  | 3.64
20083 | SOLUCAO LIMPADORA FRASCO PLASTICO C/ 1000CM3 | UN | 0,004 | 28.3478 | 0.11 |  | 31.78
PREÇO (mão-de-obra): |  |  |  |  | 1.85
PREÇO (material): |  |  |  |  | 3.78
PREÇO TOTAL (unit.): |  |  |  |  | 5.63 | 6.32 | 0.69
72559 | JOELHO PVC 45º ESGOTO 40MM - FORNECIMENTO E INSTALACAO | UN
CÓDIGOS | DESCRIÇÃO | UND | QTD | V.UNIT. | V. TOTAL
88267 | ENCANADOR OU BOMBEIRO HIDRÁULICO COM ENCARGOS COMPLEMENTARES | H | 0,25 | 10.3204 | 2.58 |  | 11.57
88316 | SERVENTE COM ENCARGOS COMPLEMENTARES | H | 0,25 | 8.1796 | 2.04 |  | 9.17
122 | ADESIVO PVC FRASCO C/ 850G | UN | 0,0118 | 23.9324 | 0.28 |  | 26.83
3516 | JOELHO PVC SOLD 45G BB P/ ESG PREDIAL DN 40MM | UN | 1 | 0.91876 | 0.92 |  | 1.03
20083 | SOLUCAO LIMPADORA FRASCO PLASTICO C/ 1000CM3 | UN | 0,005 | 28.3478 | 0.14 |  | 31.78
PREÇO (mão-de-obra): |  |  |  |  | 4.62
PREÇO (material): |  |  |  |  | 1.34
PREÇO TOTAL (unit.): |  |  |  |  | 5.96 | 6.69 | 0.73
72560 | JOELHO PVC 90º ESGOTO 50MM - FORNECIMENTO E INSTALACAO | UN
CÓDIGOS | DESCRIÇÃO | UND | QTD | V.UNIT. | V. TOTAL
88267 | ENCANADOR OU BOMBEIRO HIDRÁULICO COM ENCARGOS COMPLEMENTARES | H | 0,27 | 10.3204 | 2.79 |  | 11.57
88316 | SERVENTE COM ENCARGOS COMPLEMENTARES | H | 0,27 | 8.1796 | 2.21 |  | 9.17
122 | ADESIVO PVC FRASCO C/ 850G | UN | 0,0176 | 23.9324 | 0.42 |  | 26.83
3526 | JOELHO PVC SOLD 90G PB P/ ESG PREDIAL DN 50MM | UN | 1 | 1.1953 | 1.2 |  | 1.34
20083 | SOLUCAO LIMPADORA FRASCO PLASTICO C/ 1000CM3 | UN | 0,007 | 28.3478 | 0.2 |  | 31.78
PREÇO (mão-de-obra): |  |  |  |  | 5
PREÇO (material): |  |  |  |  | 1.82
PREÇO TOTAL (unit.): |  |  |  |  | 6.82 | 7.63 | 0.81
72587 | JOELHO PVC ROSQUEAVEL 90º AGUA FRIA 1.1/2" - FORNECIMENTO E INSTALACAO | UN
CÓDIGOS | DESCRIÇÃO | UND | QTD | V.UNIT. | V. TOTAL
88267 | ENCANADOR OU BOMBEIRO HIDRÁULICO COM ENCARGOS COMPLEMENTARES | H | 0,3 | 10.3204 | 3.1 |  | 11.57
88316 | SERVENTE COM ENCARGOS COMPLEMENTARES | H | 0,3 | 8.1796 | 2.45 |  | 9.17
3143 | FITA VEDA ROSCA EM ROLOS 18MMX25M | UN | 0,04 | 4.1121 | 0.16 |  | 4.61
3481 | JOELHO PVC C/ROSCA 90G P/ AGUA FRIA PREDIAL 1 1/2" | UN | 1 | 7.1717 | 7.17 |  | 8.04
PREÇO (mão-de-obra): |  |  |  |  | 5.55
PREÇO (material): |  |  |  |  | 7.33
PREÇO TOTAL (unit.): |  |  |  |  | 12.88 | 14.44 | 1.56
72560 | JOELHO PVC 90º ESGOTO 50MM - FORNECIMENTO E INSTALACAO | UN
CÓDIGOS | DESCRIÇÃO | UND | QTD | V.UNIT. | V. TOTAL
88267 | ENCANADOR OU BOMBEIRO HIDRÁULICO COM ENCARGOS COMPLEMENTARES | H | 0,27 | 10.3204 | 2.79 |  | 11.57
88316 | SERVENTE COM ENCARGOS COMPLEMENTARES | H | 0,27 | 8.1796 | 2.21 |  | 9.17
122 | ADESIVO PVC FRASCO C/ 850G | UN | 0,0176 | 23.9324 | 0.42 |  | 26.83
3526 | JOELHO PVC SOLD 90G PB P/ ESG PREDIAL DN 50MM | UN | 1 | 1.1953 | 1.2 |  | 1.34
20083 | SOLUCAO LIMPADORA FRASCO PLASTICO C/ 1000CM3 | UN | 0,007 | 28.3478 | 0.2 |  | 31.78
PREÇO (mão-de-obra): |  |  |  |  | 5
PREÇO (material): |  |  |  |  | 1.82
PREÇO TOTAL (unit.): |  |  |  |  | 6.82 | 7.63 | 0.81
72562 | JOELHO PVC 90º ESGOTO 75MM - FORNECIMENTO E INSTALACAO | UN
CÓDIGOS | DESCRIÇÃO | UND | QTD | V.UNIT. | V. TOTAL
88267 | ENCANADOR OU BOMBEIRO HIDRÁULICO COM ENCARGOS COMPLEMENTARES | H | 0,34 | 10.3204 | 3.51 |  | 11.57
88316 | SERVENTE COM ENCARGOS COMPLEMENTARES | H | 0,34 | 8.1796 | 2.78 |  | 9.17
122 | ADESIVO PVC FRASCO C/ 850G | UN | 0,0353 | 23.9324 | 0.84 |  | 26.83
3509 | JOELHO PVC SOLD 90G PB P/ ESG PREDIAL DN 75MM | UN | 1 | 2.8901 | 2.89 |  | 3.24
20083 | SOLUCAO LIMPADORA FRASCO PLASTICO C/ 1000CM3 | UN | 0,015 | 28.3478 | 0.43 |  | 31.78
PREÇO (mão-de-obra): |  |  |  |  | 6.29
PREÇO (material): |  |  |  |  | 4.16
PREÇO TOTAL (unit.): |  |  |  |  | 10.45 | 11.72 | 1.27
| #REF! | UN
CÓDIGOS | DESCRIÇÃO | UND | QTD | V.UNIT. | V. TOTAL
88267 | ENCANADOR OU BOMBEIRO HIDRÁULICO COM ENCARGOS COMPLEMENTARES | H | 0.2 | 10.3204 | 2.06 |  | 11.57
88316 | SERVENTE COM ENCARGOS COMPLEMENTARES | H | 0.2 | 8.1796 | 1.64 |  | 9.17
122 | ADESIVO PVC FRASCO C/ 850G | UN | 0.03 | 23.9324 | 0.72 |  | 26.83
| JOELHO 90 GRAUS CPVC 22MM | UN | 1 | 0.37464 | 0.37 |  | 0.42
20083 | SOLUCAO LIMPADORA FRASCO PLASTICO C/ 1000CM3 | UN | 0,015 | 28.3478 | 0.43 |  | 31.78
PREÇO (mão-de-obra): |  |  |  |  | 3.7
PREÇO (material): |  |  |  |  | 1.52
PREÇO TOTAL (unit.): |  |  |  |  | 5.22 | 5.84 | 0.62
| #REF! | UN
CÓDIGOS | DESCRIÇÃO | UND | QTD | V.UNIT. | V. TOTAL
88267 | ENCANADOR OU BOMBEIRO HIDRÁULICO COM ENCARGOS COMPLEMENTARES | H | 0.2 | 10.3204 | 2.06 |  | 11.57
88316 | SERVENTE COM ENCARGOS COMPLEMENTARES | H | 0.2 | 8.1796 | 1.64 |  | 9.17
122 | ADESIVO PVC FRASCO C/ 850G | UN | 0.03 | 23.9324 | 0.72 |  | 26.83
| JOELHO 90 GRAUS DE TRANSIÇÃO CPVC 22MM x 1/2" | UN | 1 | 7.921 | 7.92 |  | 8.88
20083 | SOLUCAO LIMPADORA FRASCO PLASTICO C/ 1000CM3 | UN | 0,015 | 28.3478 | 0.43 |  | 31.78
PREÇO (mão-de-obra): |  |  |  |  | 3.7
PREÇO (material): |  |  |  |  | 9.07
PREÇO TOTAL (unit.): |  |  |  |  | 12.77 | 14.3 | 1.53
72573 | JOELHO PVC SOLDAVEL 90º AGUA FRIA 25MM - FORNECIMENTO E INSTALACAO | UN
CÓDIGOS | DESCRIÇÃO | UND | QTD | V.UNIT. | V. TOTAL
88267 | ENCANADOR OU BOMBEIRO HIDRÁULICO COM ENCARGOS COMPLEMENTARES | H | 0,18 | 10.3204 | 1.86 |  | 11.57
88316 | SERVENTE COM ENCARGOS COMPLEMENTARES | H | 0,18 | 8.1796 | 1.47 |  | 9.17
122 | ADESIVO PVC FRASCO C/ 850G | UN | 0,0071 | 23.9324 | 0.17 |  | 26.83
3529 | JOELHO PVC SOLD 90G P/ AGUA FRIA PREDIAL 25 MM | UN | 1 | 0.33896 | 0.34 |  | 0.38
20083 | SOLUCAO LIMPADORA FRASCO PLASTICO C/ 1000CM3 | UN | 0,0025 | 28.3478 | 0.07 |  | 31.78
PREÇO (mão-de-obra): |  |  |  |  | 3.33
PREÇO (material): |  |  |  |  | 0.58
PREÇO TOTAL (unit.): |  |  |  |  | 3.91 | 4.38 | 0.47
| #REF! | UN
CÓDIGOS | DESCRIÇÃO | UND | QTD | V.UNIT. | V. TOTAL
88267 | ENCANADOR OU BOMBEIRO HIDRÁULICO COM ENCARGOS COMPLEMENTARES | H | 0,18 | 10.3204 | 1.86 |  | 11.57
88316 | SERVENTE COM ENCARGOS COMPLEMENTARES | H | 0,18 | 8.1796 | 1.47 |  | 9.17
122 | ADESIVO PVC FRASCO C/ 850G | UN | 0,0071 | 23.9324 | 0.17 |  | 26.83
| #REF! | UN | 1 | 2.8455 | 2.85 |  | 3.19
20083 | SOLUCAO LIMPADORA FRASCO PLASTICO C/ 1000CM3 | UN | 0,0025 | 28.3478 | 0.07 |  | 31.78
PREÇO (mão-de-obra): |  |  |  |  | 3.33
PREÇO (material): |  |  |  |  | 3.09
PREÇO TOTAL (unit.): |  |  |  |  | 6.42 | 7.19 | 0.77
72601 | JOELHO REDUCAO PVC SOLDAVEL 90º AGUA FRIA 25X20MM - FORNECIMENTO E INSTALACAO | UN
CÓDIGOS | DESCRIÇÃO | UND | QTD | V.UNIT. | V. TOTAL
88267 | ENCANADOR OU BOMBEIRO HIDRÁULICO COM ENCARGOS COMPLEMENTARES | H | 0,18 | 10.3204 | 1.86 |  | 11.57
88316 | SERVENTE COM ENCARGOS COMPLEMENTARES | H | 0,18 | 8.1796 | 1.47 |  | 9.17
122 | ADESIVO PVC FRASCO C/ 850G | UN | 0,0059 | 23.9324 | 0.14 |  | 26.83
3533 | JOELHO REDUCAO 90G PVC SOLD P/AGUA FRIA PREDIAL 25 MM X 20 MM | UN | 1 | 0.99012 | 0.99 |  | 1.11
20083 | SOLUCAO LIMPADORA FRASCO PLASTICO C/ 1000CM3 | UN | 0,002 | 28.3478 | 0.06 |  | 31.78
PREÇO (mão-de-obra): |  |  |  |  | 3.33
PREÇO (material): |  |  |  |  | 1.19
PREÇO TOTAL (unit.): |  |  |  |  | 4.52 | 5.06 | 0.54
| #REF! | UN
CÓDIGOS | DESCRIÇÃO | UND | QTD | V.UNIT. | V. TOTAL
88267 | ENCANADOR OU BOMBEIRO HIDRÁULICO COM ENCARGOS COMPLEMENTARES | H | 0,18 | 10.3204 | 1.86 |  | 11.57
88316 | SERVENTE COM ENCARGOS COMPLEMENTARES | H | 0,18 | 8.1796 | 1.47 |  | 9.17
122 | ADESIVO PVC FRASCO C/ 850G | UN | 0,0059 | 23.9324 | 0.14 |  | 26.83
| #REF! | UN | 1 | 2.3816 | 2.38 |  | 2.67
20083 | SOLUCAO LIMPADORA FRASCO PLASTICO C/ 1000CM3 | UN | 0,002 | 28.3478 | 0.06 |  | 31.78
PREÇO (mão-de-obra): |  |  |  |  | 3.33
PREÇO (material): |  |  |  |  | 2.58
PREÇO TOTAL (unit.): |  |  |  |  | 5.91 | 6.62 | 0.71
72774 | JUNCAO PVC ESGOTO 100X50MM - FORNECIMENTO E INSTALACAO | UN
CÓDIGOS | DESCRIÇÃO | UND | QTD | V.UNIT. | V. TOTAL
88248 | AUXILIAR DE ENCANADOR OU BOMBEIRO HIDRÁULICO COM ENCARGOS COMPLEMENTARES | H | 0,472 | 10.3204 | 4.87 |  | 11.57
88267 | ENCANADOR OU BOMBEIRO HIDRÁULICO COM ENCARGOS COMPLEMENTARES | H | 0,472 | 8.1796 | 3.86 |  | 9.17
122 | ADESIVO PVC FRASCO C/ 850G | UN | 0,0676 | 23.9324 | 1.62 |  | 26.83
3659 | JUNCAO SIMPLES PVC P/ ESG PREDIAL DN 100X50MM | UN | 1 | 5.7088 | 5.71 |  | 6.4
20083 | SOLUCAO LIMPADORA FRASCO PLASTICO C/ 1000CM3 | UN | 0,0911 | 28.3478 | 2.58 |  | 31.78
PREÇO (mão-de-obra): |  |  |  |  | 8.73
PREÇO (material): |  |  |  |  | 9.91
PREÇO TOTAL (unit.): |  |  |  |  | 18.64 | 20.9 | 2.26
72604 | JUNCAO PVC ESGOTO 50X50MM - FORNECIMENTO E INSTALACAO | UN
CÓDIGOS | DESCRIÇÃO | UND | QTD | V.UNIT. | V. TOTAL
88267 | ENCANADOR OU BOMBEIRO HIDRÁULICO COM ENCARGOS COMPLEMENTARES | H | 0,25 | 10.3204 | 2.58 |  | 11.57
88316 | SERVENTE COM ENCARGOS COMPLEMENTARES | H | 0,25 | 8.1796 | 2.04 |  | 9.17
122 | ADESIVO PVC FRASCO C/ 850G | UN | 0,0141 | 23.9324 | 0.34 |  | 26.83
3662 | JUNCAO SIMPLES PVC P/ ESG PREDIAL DN 50X50MM | UN | 1 | 3.675 | 3.68 |  | 4.12
20083 | SOLUCAO LIMPADORA FRASCO PLASTICO C/ 1000CM3 | UN | 0,002 | 28.3478 | 0.06 |  | 31.78
PREÇO (mão-de-obra): |  |  |  |  | 4.62
PREÇO (material): |  |  |  |  | 4.08
PREÇO TOTAL (unit.): |  |  |  |  | 8.7 | 9.74 | 1.04
72643 | LUVA PVC SOLDAVEL AGUA FRIA 25MM - FORNECIMENTO E INSTALACAO | UN
CÓDIGOS | DESCRIÇÃO | UND | QTD | V.UNIT. | V. TOTAL
88267 | ENCANADOR OU BOMBEIRO HIDRÁULICO COM ENCARGOS COMPLEMENTARES | H | 0,09 | 10.3204 | 0.93 |  | 11.57
88316 | SERVENTE COM ENCARGOS COMPLEMENTARES | H | 0,09 | 8.1796 | 0.74 |  | 9.17
122 | ADESIVO PVC FRASCO C/ 850G | UN | 0,0059 | 23.9324 | 0.14 |  | 26.83
3904 | LUVA PVC SOLD P/AGUA FRIA PREDIAL 25 MM | UN | 1 | 0.4906 | 0.49 |  | 0.55
20083 | SOLUCAO LIMPADORA FRASCO PLASTICO C/ 1000CM3 | UN | 0,006 | 28.3478 | 0.17 |  | 31.78
PREÇO (mão-de-obra): |  |  |  |  | 1.67
PREÇO (material): |  |  |  |  | 0.8
PREÇO TOTAL (unit.): |  |  |  |  | 2.47 | 2.77 | 0.3
| #REF! | UN
CÓDIGOS | DESCRIÇÃO | UND | QTD | V.UNIT. | V. TOTAL
88267 | ENCANADOR OU BOMBEIRO HIDRÁULICO COM ENCARGOS COMPLEMENTARES | H | 0,09 | 10.3204 | 0.93 |  | 11.57
88316 | SERVENTE COM ENCARGOS COMPLEMENTARES | H | 0,09 | 8.1796 | 0.74 |  | 9.17
122 | ADESIVO PVC FRASCO C/ 850G | UN | 0,0059 | 23.9324 | 0.14 |  | 26.83
| #REF! | UN | 1 | 5.8872 | 5.89 |  | 6.6
20083 | SOLUCAO LIMPADORA FRASCO PLASTICO C/ 1000CM3 | UN | 0,006 | 28.3478 | 0.17 |  | 31.78
PREÇO (mão-de-obra): |  |  |  |  | 1.67
PREÇO (material): |  |  |  |  | 6.2
PREÇO TOTAL (unit.): |  |  |  |  | 7.87 | 8.82 | 0.95
| #REF! | UN
CÓDIGOS | DESCRIÇÃO | UND | QTD | V.UNIT. | V. TOTAL
88267 | ENCANADOR OU BOMBEIRO HIDRÁULICO COM ENCARGOS COMPLEMENTARES | H | 0,09 | 10.3204 | 0.93 |  | 11.57
88316 | SERVENTE COM ENCARGOS COMPLEMENTARES | H | 0,09 | 8.1796 | 0.74 |  | 9.17
122 | ADESIVO PVC FRASCO C/ 850G | UN | 0,0059 | 23.9324 | 0.14 |  | 26.83
| #REF! | UN | 1 | 13.6298 | 13.63 |  | 15.28
20083 | SOLUCAO LIMPADORA FRASCO PLASTICO C/ 1000CM3 | UN | 0,006 | 28.3478 | 0.17 |  | 31.78
PREÇO (mão-de-obra): |  |  |  |  | 1.67
PREÇO (material): |  |  |  |  | 13.94
PREÇO TOTAL (unit.): |  |  |  |  | 15.61 | 17.5 | 1.89
73648 | LUVA PVC SOLDAVEL COM ROSCA AGUA FRIA 25MMX3/4" - FORNECIMENTO E INSTALACAO | UN
CÓDIGOS | DESCRIÇÃO | UND | QTD | V.UNIT. | V. TOTAL
88248 | AUXILIAR DE ENCANADOR OU BOMBEIRO HIDRÁULICO COM ENCARGOS COMPLEMENTARES | H | 0,15 | 8.2421 | 1.24 |  | 9.24
88267 | ENCANADOR OU BOMBEIRO HIDRÁULICO COM ENCARGOS COMPLEMENTARES | H | 0,15 | 10.3204 | 1.55 |  | 11.57
3146 | FITA VEDA ROSCA EM ROLOS 18MMX10M | UN | 0,039 | 1.784 | 0.07 |  | 2
3906 | LUVA PVC SOLDAVEL / ROSCA P/AGUA FRIA PREDIAL 25MM X 3/4" | UN | 1 | 0.81172 | 0.81 |  | 0.91
PREÇO (mão-de-obra): |  |  |  |  | 2.79
PREÇO (material): |  |  |  |  | 0.88
PREÇO TOTAL (unit.): |  |  |  |  | 3.67 | 4.12 | 0.45
72646 | LUVA PVC SOLDAVEL AGUA FRIA 50MM - FORNECIMENTO E INSTALACAO | UN
CÓDIGOS | DESCRIÇÃO | UND | QTD | V.UNIT. | V. TOTAL
88267 | ENCANADOR OU BOMBEIRO HIDRÁULICO COM ENCARGOS COMPLEMENTARES | H | 0,14 | 10.3204 | 1.44 |  | 11.57
88316 | SERVENTE COM ENCARGOS COMPLEMENTARES | H | 0,14 | 8.1796 | 1.15 |  | 9.17
122 | ADESIVO PVC FRASCO C/ 850G | UN | 0,0153 | 23.9324 | 0.37 |  | 26.83
3863 | LUVA PVC SOLD P/AGUA FRIA PREDIAL 50 MM | UN | 1 | 2.0605 | 2.06 |  | 2.31
20083 | SOLUCAO LIMPADORA FRASCO PLASTICO C/ 1000CM3 | UN | 0,018 | 28.3478 | 0.51 |  | 31.78
PREÇO (mão-de-obra): |  |  |  |  | 2.59
PREÇO (material): |  |  |  |  | 2.94
PREÇO TOTAL (unit.): |  |  |  |  | 5.53 | 6.19 | 0.66
72648 | LUVA PVC SOLDAVEL AGUA FRIA 75MM - FORNECIMENTO E INSTALACAO | UN
CÓDIGOS | DESCRIÇÃO | UND | QTD | V.UNIT. | V. TOTAL
88267 | ENCANADOR OU BOMBEIRO HIDRÁULICO COM ENCARGOS COMPLEMENTARES | H | 0,16 | 10.3204 | 1.65 |  | 11.57
88316 | SERVENTE COM ENCARGOS COMPLEMENTARES | H | 0,16 | 8.1796 | 1.31 |  | 9.17
122 | ADESIVO PVC FRASCO C/ 850G | UN | 0,0294 | 23.9324 | 0.7 |  | 26.83
3865 | LUVA PVC SOLD P/AGUA FRIA PREDIAL 75 MM | UN | 1 | 11.1054 | 11.11 |  | 12.45
20083 | SOLUCAO LIMPADORA FRASCO PLASTICO C/ 1000CM3 | UN | 0,03 | 28.3478 | 0.85 |  | 31.78
PREÇO (mão-de-obra): |  |  |  |  | 2.96
PREÇO (material): |  |  |  |  | 12.66
PREÇO TOTAL (unit.): |  |  |  |  | 15.62 | 17.51 | 1.89
72680 | NIPLE DE ACO GALVANIZADO 3/4" - FORNECIMENTO E INSTALACAO | UN
CÓDIGOS | DESCRIÇÃO | UND | QTD | V.UNIT. | V. TOTAL
88267 | ENCANADOR OU BOMBEIRO HIDRÁULICO COM ENCARGOS COMPLEMENTARES | H | 0,26 | 10.3204 | 2.68 |  | 11.57
88316 | SERVENTE COM ENCARGOS COMPLEMENTARES | H | 0,26 | 8.1796 | 2.13 |  | 9.17
4178 | NIPEL FERRO GALV ROSCA 3/4" | UN | 1 | 2.4887 | 2.49 |  | 2.79
PREÇO (mão-de-obra): |  |  |  |  | 4.81
PREÇO (material): |  |  |  |  | 2.49
PREÇO TOTAL (unit.): |  |  |  |  | 7.3 | 8.18 | 0.88
74182/1 | REGISTRO GAVETA 1.1/2" BRUTO LATAO - FORNECIMENTO E INSTALACAO | UN
CÓDIGOS | DESCRIÇÃO | UND | QTD | V.UNIT. | V. TOTAL
88248 | AUXILIAR DE ENCANADOR OU BOMBEIRO HIDRÁULICO COM ENCARGOS COMPLEMENTARES | H | 0,85 | 8.2421 | 7.01 |  | 9.24
88267 | ENCANADOR OU BOMBEIRO HIDRÁULICO COM ENCARGOS COMPLEMENTARES | H | 0,85 | 10.3204 | 8.77 |  | 11.57
3146 | FITA VEDA ROSCA EM ROLOS 18MMX10M | UN | 0,1838 | 1.784 | 0.33 |  | 2
6010 | REGISTRO GAVETA 1.1/2" BRUTO LATAO REF 1502-B | UN | 1 | 41.362 | 41.36 |  | 46.37
PREÇO (mão-de-obra): |  |  |  |  | 15.78
PREÇO (material): |  |  |  |  | 41.69
PREÇO TOTAL (unit.): |  |  |  |  | 57.47 | 64.42 | 6.95
74185/1 | REGISTRO GAVETA 3/4" BRUTO LATAO - FORNECIMENTO E INSTALACAO | UN
CÓDIGOS | DESCRIÇÃO | UND | QTD | V.UNIT. | V. TOTAL
88248 | AUXILIAR DE ENCANADOR OU BOMBEIRO HIDRÁULICO COM ENCARGOS COMPLEMENTARES | H | 0,54 | 8.2421 | 4.45 |  | 9.24
88267 | ENCANADOR OU BOMBEIRO HIDRÁULICO COM ENCARGOS COMPLEMENTARES | H | 0,54 | 10.3204 | 5.57 |  | 11.57
3146 | FITA VEDA ROSCA EM ROLOS 18MMX10M | UN | 0,094 | 1.784 | 0.17 |  | 2
6016 | REGISTRO GAVETA 3/4" BRUTO LATAO REF 1502-B | UN | 1 | 17.0907 | 17.09 |  | 19.16
PREÇO (mão-de-obra): |  |  |  |  | 10.02
PREÇO (material): |  |  |  |  | 17.26
PREÇO TOTAL (unit.): |  |  |  |  | 27.28 | 30.59 | 3.31
73870/2 | VÁLVULA DE ESFERA EM BRONZE Ø 3/4" - FORNECIMENTO E INSTALAÇÃO | UN
CÓDIGOS | DESCRIÇÃO | UND | QTD | V.UNIT. | V. TOTAL
88267 | ENCANADOR OU BOMBEIRO HIDRÁULICO COM ENCARGOS COMPLEMENTARES | H | 0,6 | 10.3204 | 6.19 |  | 11.57
88316 | SERVENTE COM ENCARGOS COMPLEMENTARES | H | 0,6 | 8.1796 | 4.91 |  | 9.17
14 | ESTOPA OU CORDA ALCATROADA P/ JUNTA DE TUBOS CONCRETO/CERAMICO | KG | 0,015 | 4.8168 | 0.07 |  | 5.4
11749 | VALVULA DE ESFERA EM BRONZE REF 1552-B 3/4" BRUTA | UN | 1 | 24.4319 | 24.43 |  | 27.39
PREÇO (mão-de-obra): |  |  |  |  | 11.1
PREÇO (material): |  |  |  |  | 24.5
PREÇO TOTAL (unit.): |  |  |  |  | 35.6 | 39.91 | 4.31
| #REF! | UN
CÓDIGOS | DESCRIÇÃO | UND | QTD | V.UNIT. | V. TOTAL
88248 | AUXILIAR DE ENCANADOR OU BOMBEIRO HIDRÁULICO COM ENCARGOS COMPLEMENTARES | H | 0,54 | 8.2421 | 4.45 |  | 9.24
88267 | ENCANADOR OU BOMBEIRO HIDRÁULICO COM ENCARGOS COMPLEMENTARES | H | 0,54 | 10.3204 | 5.57 |  | 11.57
3146 | FITA VEDA ROSCA EM ROLOS 18MMX10M | UN | 0,094 | 1.784 | 0.17 |  | 2
| #REF! | UN | 1 | 40.916 | 40.92 |  | 45.87
PREÇO (mão-de-obra): |  |  |  |  | 10.02
PREÇO (material): |  |  |  |  | 41.09
PREÇO TOTAL (unit.): |  |  |  |  | 51.11 | 57.3 | 6.19
85118 | REGISTRO PRESSAO 3/4" COM CANOPLA ACABAMENTO CROMADO - FORNECIMENTO E INSTALACAO | UN
CÓDIGOS | DESCRIÇÃO | UND | QTD | V.UNIT. | V. TOTAL
88248 | AUXILIAR DE ENCANADOR OU BOMBEIRO HIDRÁULICO COM ENCARGOS COMPLEMENTARES | H | 0,61 | 8.2421 | 5.03 |  | 9.24
88267 | ENCANADOR OU BOMBEIRO HIDRÁULICO COM ENCARGOS COMPLEMENTARES | H | 0,61 | 10.3204 | 6.3 |  | 11.57
3146 | FITA VEDA ROSCA EM ROLOS 18MMX10M | UN | 0,02 | 1.784 | 0.04 |  | 2
6024 | REGISTRO PRESSAO 3/4" REF 1416 - C/ CANOPLA ACAB CROMADO SIMPLES | UN | 1 | 39.3104 | 39.31 |  | 44.07
PREÇO (mão-de-obra): |  |  |  |  | 11.33
PREÇO (material): |  |  |  |  | 39.35
PREÇO TOTAL (unit.): |  |  |  |  | 50.68 | 56.81 | 6.13
| #REF! | UN
CÓDIGOS | DESCRIÇÃO | UND | QTD | V.UNIT. | V. TOTAL
88248 | AUXILIAR DE ENCANADOR OU BOMBEIRO HIDRÁULICO COM ENCARGOS COMPLEMENTARES | H | 0,61 | 8.2421 | 5.03 |  | 9.24
88267 | ENCANADOR OU BOMBEIRO HIDRÁULICO COM ENCARGOS COMPLEMENTARES | H | 0,61 | 10.3204 | 6.3 |  | 11.57
3146 | FITA VEDA ROSCA EM ROLOS 18MMX10M | UN | 0,02 | 1.784 | 0.04 |  | 2
| #REF! | UN | 1 | 30.2834 | 30.28 |  | 33.95
PREÇO (mão-de-obra): |  |  |  |  | 11.33
PREÇO (material): |  |  |  |  | 30.32
PREÇO TOTAL (unit.): |  |  |  |  | 41.65 | 46.69 | 5.04
| #REF! | UN
CÓDIGOS | DESCRIÇÃO | UND | QTD | V.UNIT. | V. TOTAL
88267 | ENCANADOR OU BOMBEIRO HIDRÁULICO COM ENCARGOS COMPLEMENTARES | H | 0,26 | 10.3204 | 2.68 |  | 11.57
88316 | SERVENTE COM ENCARGOS COMPLEMENTARES | H | 0,26 | 8.1796 | 2.13 |  | 9.17
122 | ADESIVO PVC FRASCO C/ 850G | UN | 0,0106 | 23.9324 | 0.25 |  | 26.83
| #REF! | UN | 1 | 0.74928 | 0.75 |  | 0.84
20083 | SOLUCAO LIMPADORA FRASCO PLASTICO C/ 1000CM3 | UN | 0,0035 | 28.3478 | 0.1 |  | 31.78
PREÇO (mão-de-obra): |  |  |  |  | 4.81
PREÇO (material): |  |  |  |  | 1.1
PREÇO TOTAL (unit.): |  |  |  |  | 5.91 | 6.62 | 0.71
72439 | TE DE PVC SOLDAVEL AGUA FRIA 25MM - FORNECIMENTO E INSTALACAO | UN
CÓDIGOS | DESCRIÇÃO | UND | QTD | V.UNIT. | V. TOTAL
88267 | ENCANADOR OU BOMBEIRO HIDRÁULICO COM ENCARGOS COMPLEMENTARES | H | 0,18 | 10.3204 | 1.86 |  | 11.57
88316 | SERVENTE COM ENCARGOS COMPLEMENTARES | H | 0,18 | 8.1796 | 1.47 |  | 9.17
122 | ADESIVO PVC FRASCO C/ 850G | UN | 0,0106 | 23.9324 | 0.25 |  | 26.83
7139 | TE PVC SOLD 90G P/ AGUA FRIA PREDIAL 25MM | UN | 1 | 0.82064 | 0.82 |  | 0.92
20083 | SOLUCAO LIMPADORA FRASCO PLASTICO C/ 1000CM3 | UN | 0,0035 | 28.3478 | 0.1 |  | 31.78
PREÇO (mão-de-obra): |  |  |  |  | 3.33
PREÇO (material): |  |  |  |  | 1.17
PREÇO TOTAL (unit.): |  |  |  |  | 4.5 | 5.04 | 0.54
72442 | TE DE PVC SOLDAVEL AGUA FRIA 50MM - FORNECIMENTO E INSTALACAO | UN
CÓDIGOS | DESCRIÇÃO | UND | QTD | V.UNIT. | V. TOTAL
88267 | ENCANADOR OU BOMBEIRO HIDRÁULICO COM ENCARGOS COMPLEMENTARES | H | 0,27 | 10.3204 | 2.79 |  | 11.57
88316 | SERVENTE COM ENCARGOS COMPLEMENTARES | H | 0,27 | 8.1796 | 2.21 |  | 9.17
122 | ADESIVO PVC FRASCO C/ 850G | UN | 0,0212 | 23.9324 | 0.51 |  | 26.83
7142 | TE PVC SOLD 90G P/ AGUA FRIA PREDIAL 50MM | UN | 1 | 6.5027 | 6.5 |  | 7.29
20083 | SOLUCAO LIMPADORA FRASCO PLASTICO C/ 1000CM3 | UN | 0,007 | 28.3478 | 0.2 |  | 31.78
PREÇO (mão-de-obra): |  |  |  |  | 5
PREÇO (material): |  |  |  |  | 7.21
PREÇO TOTAL (unit.): |  |  |  |  | 12.21 | 13.68 | 1.47
72454 | TE REDUÇÃO PVC SOLDAVEL AGUA FRIA 50X25MM - FORNECIMENTO E INSTALACAO | UN
CÓDIGOS | DESCRIÇÃO | UND | QTD | V.UNIT. | V. TOTAL
88267 | ENCANADOR OU BOMBEIRO HIDRÁULICO COM ENCARGOS COMPLEMENTARES | H | 0,28 | 10.3204 | 2.89 |  | 11.57
88316 | SERVENTE COM ENCARGOS COMPLEMENTARES | H | 0,28 | 8.1796 | 2.29 |  | 9.17
122 | ADESIVO PVC FRASCO C/ 850G | UN | 0,0224 | 23.9324 | 0.54 |  | 26.83
7129 | TE REDUCAO PVC SOLD 90G P/ AGUA FRIA PREDIAL 50 MM X 25 MM | UN | 1 | 6.6097 | 6.61 |  | 7.41
20083 | SOLUCAO LIMPADORA FRASCO PLASTICO C/ 1000CM3 | UN | 0,008 | 28.3478 | 0.23 |  | 31.78
PREÇO (mão-de-obra): |  |  |  |  | 5.18
PREÇO (material): |  |  |  |  | 7.38
PREÇO TOTAL (unit.): |  |  |  |  | 12.56 | 14.07 | 1.51
| #REF! | UN
CÓDIGOS | DESCRIÇÃO | UND | QTD | V.UNIT. | V. TOTAL
88267 | ENCANADOR OU BOMBEIRO HIDRÁULICO COM ENCARGOS COMPLEMENTARES | H | 0,28 | 10.3204 | 2.89 |  | 11.57
88316 | SERVENTE COM ENCARGOS COMPLEMENTARES | H | 0,28 | 8.1796 | 2.29 |  | 9.17
122 | ADESIVO PVC FRASCO C/ 850G | UN | 0,0224 | 23.9324 | 0.54 |  | 26.83
| #REF! | UN | 1 | 0.39248 | 0.39 |  | 0.44
20083 | SOLUCAO LIMPADORA FRASCO PLASTICO C/ 1000CM3 | UN | 0,008 | 28.3478 | 0.23 |  | 31.78
PREÇO (mão-de-obra): |  |  |  |  | 5.18
PREÇO (material): |  |  |  |  | 1.16
PREÇO TOTAL (unit.): |  |  |  |  | 6.34 | 7.1 | 0.76
74165/1 | TUBO PVC ESGOTO JS PREDIAL DN 40MM, INCLUSIVE CONEXOES - FORNECIMENTO E INSTALACAO | M
CÓDIGOS | DESCRIÇÃO | UND | QTD | V.UNIT. | V. TOTAL
88248 | AUXILIAR DE ENCANADOR OU BOMBEIRO HIDRÁULICO COM ENCARGOS COMPLEMENTARES | H | 0,6 | 8.2421 | 4.95 |  | 9.24
88267 | ENCANADOR OU BOMBEIRO HIDRÁULICO COM ENCARGOS COMPLEMENTARES | H | 0,6 | 10.3204 | 6.19 |  | 11.57
122 | ADESIVO PVC FRASCO C/ 850G | UN | 0,005 | 23.9324 | 0.12 |  | 26.83
9835 | TUBO PVC SERIE NORMAL - ESGOTO PREDIAL DN 40MM - NBR 5688 | M | 1,5 | 2.7384 | 4.11 |  | 3.07
20083 | SOLUCAO LIMPADORA FRASCO PLASTICO C/ 1000CM3 | UN | 0,0075 | 28.3478 | 0.21 |  | 31.78
PREÇO (mão-de-obra): |  |  |  |  | 11.14
PREÇO (material): |  |  |  |  | 4.44 |  | 1.2533
PREÇO TOTAL (unit.): |  |  |  |  | 15.58 | 17.46 | 1.88
74165/2 | TUBO PVC ESGOTO PREDIAL DN 50MM, INCLUSIVE CONEXOES - FORNECIMENTO E INSTALACAO | M
CÓDIGOS | DESCRIÇÃO | UND | QTD | V.UNIT. | V. TOTAL
88248 | AUXILIAR DE ENCANADOR OU BOMBEIRO HIDRÁULICO COM ENCARGOS COMPLEMENTARES | H | 0,75 | 8.2421 | 6.18 |  | 9.24
88267 | ENCANADOR OU BOMBEIRO HIDRÁULICO COM ENCARGOS COMPLEMENTARES | H | 0,75 | 10.3204 | 7.74 |  | 11.57
122 | ADESIVO PVC FRASCO C/ 850G | UN | 0,0025 | 23.9324 | 0.06 |  | 26.83
9838 | TUBO PVC SERIE NORMAL - ESGOTO PREDIAL DN 50MM - NBR 5688 | M | 1,4 | 5.1736 | 7.24 |  | 5.8
20083 | SOLUCAO LIMPADORA FRASCO PLASTICO C/ 1000CM3 | UN | 0,0037 | 28.3478 | 0.1 |  | 31.78
PREÇO (mão-de-obra): |  |  |  |  | 13.92
PREÇO (material): |  |  |  |  | 7.4 |  | 1.8571
PREÇO TOTAL (unit.): |  |  |  |  | 21.32 | 23.92 | 2.6
74165/3 | TUBO PVC ESGOTO PREDIAL DN 75MM, INCLUSIVE CONEXOES - FORNECIMENTO E INSTALACAO | M
CÓDIGOS | DESCRIÇÃO | UND | QTD | V.UNIT. | V. TOTAL
88248 | AUXILIAR DE ENCANADOR OU BOMBEIRO HIDRÁULICO COM ENCARGOS COMPLEMENTARES | H | 1,05 | 8.2421 | 8.65 |  | 9.24
88267 | ENCANADOR OU BOMBEIRO HIDRÁULICO COM ENCARGOS COMPLEMENTARES | H | 1,05 | 10.3204 | 10.84 |  | 11.57
122 | ADESIVO PVC FRASCO C/ 850G | UN | 0,0057 | 23.9324 | 0.14 |  | 26.83
9837 | TUBO PVC SERIE NORMAL - ESGOTO PREDIAL DN 75MM - NBR 5688 | M | 1,4 | 6.5435 | 9.16 |  | 7.3357
20083 | SOLUCAO LIMPADORA FRASCO PLASTICO C/ 1000CM3 | UN | 0,0087 | 28.3478 | 0.25 |  | 31.78
PREÇO (mão-de-obra): |  |  |  |  | 19.49
PREÇO (material): |  |  |  |  | 9.55 |  | 2.5071
PREÇO TOTAL (unit.): |  |  |  |  | 29.04 | 32.55 | 3.51
74165/4 | TUBO PVC ESGOTO PREDIAL DN 100MM, INCLUSIVE CONEXOES - FORNECIMENTO E INSTALACAO | M
CÓDIGOS | DESCRIÇÃO | UND | QTD | V.UNIT. | V. TOTAL
88248 | AUXILIAR DE ENCANADOR OU BOMBEIRO HIDRÁULICO COM ENCARGOS COMPLEMENTARES | H | 1,09 | 8.2421 | 8.98 |  | 9.24
88267 | ENCANADOR OU BOMBEIRO HIDRÁULICO COM ENCARGOS COMPLEMENTARES | H | 1,09 | 10.3204 | 11.25 |  | 11.57
122 | ADESIVO PVC FRASCO C/ 850G | UN | 0,0083 | 23.9324 | 0.2 |  | 26.83
9836 | TUBO PVC SERIE NORMAL - ESGOTO PREDIAL DN 100MM - NBR 5688 | M | 1,3 | 7.9251 | 10.3 |  | 8.8846
20083 | SOLUCAO LIMPADORA FRASCO PLASTICO C/ 1000CM3 | UN | 0,013 | 28.3478 | 0.37 |  | 31.78
PREÇO (mão-de-obra): |  |  |  |  | 20.23
PREÇO (material): |  |  |  |  | 10.87 |  | 2.8923
PREÇO TOTAL (unit.): |  |  |  |  | 31.1 | 34.86 | 3.76
| #REF! | M
CÓDIGOS | DESCRIÇÃO | UND | QTD | V.UNIT. | V. TOTAL
88248 | AUXILIAR DE ENCANADOR OU BOMBEIRO HIDRÁULICO COM ENCARGOS COMPLEMENTARES | H | 0,6 | 8.2421 | 4.95 |  | 9.24
88267 | ENCANADOR OU BOMBEIRO HIDRÁULICO COM ENCARGOS COMPLEMENTARES | H | 0,6 | 10.3204 | 6.19 |  | 11.57
122 | ADESIVO PVC FRASCO C/ 850G | UN | 0,005 | 23.9324 | 0.12 |  | 26.83
| #REF! | M | 1,5 | 1.2964 | 1.94 |  | 1.4533
20083 | SOLUCAO LIMPADORA FRASCO PLASTICO C/ 1000CM3 | UN | 0,0075 | 28.3478 | 0.21 |  | 31.78
PREÇO (mão-de-obra): |  |  |  |  | 11.14
PREÇO (material): |  |  |  |  | 2.27 |  | 1.08
PREÇO TOTAL (unit.): |  |  |  |  | 13.41 | 15.03 | 1.62
| #REF! | M
CÓDIGOS | DESCRIÇÃO | UND | QTD | V.UNIT. | V. TOTAL
88248 | AUXILIAR DE ENCANADOR OU BOMBEIRO HIDRÁULICO COM ENCARGOS COMPLEMENTARES | H | 0.1 | 8.2421 | 0.82 |  | 9.24
88267 | ENCANADOR OU BOMBEIRO HIDRÁULICO COM ENCARGOS COMPLEMENTARES | H | 0.2 | 10.3204 | 2.06 |  | 11.57
122 | ADESIVO PVC FRASCO C/ 850G | UN | 0,005 | 23.9324 | 0.12 |  | 26.83
| #REF! | M | 1,5 | 0.70468 | 1.06 |  | 0.79
20083 | SOLUCAO LIMPADORA FRASCO PLASTICO C/ 1000CM3 | UN | 0,0075 | 28.3478 | 0.21 |  | 31.78
PREÇO (mão-de-obra): |  |  |  |  | 2.88
PREÇO (material): |  |  |  |  | 1.39 |  | 0.34667
PREÇO TOTAL (unit.): |  |  |  |  | 4.27 | 4.79 | 0.52
| #REF! | M
CÓDIGOS | DESCRIÇÃO | UND | QTD | V.UNIT. | V. TOTAL
88248 | AUXILIAR DE ENCANADOR OU BOMBEIRO HIDRÁULICO COM ENCARGOS COMPLEMENTARES | H | 0,6 | 8.2421 | 4.95 |  | 9.24
88267 | ENCANADOR OU BOMBEIRO HIDRÁULICO COM ENCARGOS COMPLEMENTARES | H | 0,6 | 10.3204 | 6.19 |  | 11.57
122 | ADESIVO PVC FRASCO C/ 850G | UN | 0,005 | 23.9324 | 0.12 |  | 26.83
| #REF! | M | 1,5 | 0.3122 | 0.47 |  | 0.35
20083 | SOLUCAO LIMPADORA FRASCO PLASTICO C/ 1000CM3 | UN | 0,0075 | 28.3478 | 0.21 |  | 31.78
PREÇO (mão-de-obra): |  |  |  |  | 11.14
PREÇO (material): |  |  |  |  | 0.8 |  | 0.96
PREÇO TOTAL (unit.): |  |  |  |  | 11.94 | 13.38 | 1.44
| #REF! | UND
CÓDIGOS | DESCRIÇÃO | UND | QTD | V.UNIT. | V. TOTAL
88248 | AUXILIAR DE ENCANADOR OU BOMBEIRO HIDRÁULICO COM ENCARGOS COMPLEMENTARES | H | 0.005 | 8.2421 | 0.04 |  | 9.24
88267 | ENCANADOR OU BOMBEIRO HIDRÁULICO COM ENCARGOS COMPLEMENTARES | H | 0.005 | 10.3204 | 0.05 |  | 11.57
122 | ADESIVO PVC FRASCO C/ 850G | UN | 0,005 | 23.9324 | 0.12 |  | 26.83
| #REF! | M | 1 | 0.16948 | 0.17 |  | 0.19
20083 | SOLUCAO LIMPADORA FRASCO PLASTICO C/ 1000CM3 | UN | 0,0075 | 28.3478 | 0.21 |  | 31.78
PREÇO (mão-de-obra): |  |  |  |  | 0.09
PREÇO (material): |  |  |  |  | 0.5 |  | 0.08
PREÇO TOTAL (unit.): |  |  |  |  | 0.59 | 0.67 | 0.08
74165/4 | TUBO PVC ESGOTO PREDIAL DN 100MM, INCLUSIVE CONEXOES - FORNECIMENTO E INSTALACAO | M
CÓDIGOS | DESCRIÇÃO | UND | QTD | V.UNIT. | V. TOTAL
88248 | AUXILIAR DE ENCANADOR OU BOMBEIRO HIDRÁULICO COM ENCARGOS COMPLEMENTARES | H | 1,09 | 8.2421 | 8.98 |  | 9.24
88267 | ENCANADOR OU BOMBEIRO HIDRÁULICO COM ENCARGOS COMPLEMENTARES | H | 1,09 | 10.3204 | 11.25 |  | 11.57
122 | ADESIVO PVC FRASCO C/ 850G | UN | 0,0083 | 23.9324 | 0.2 |  | 26.83
9836 | TUBO PVC SERIE NORMAL - ESGOTO PREDIAL DN 100MM - NBR 5688 | M | 1,3 | 7.9251 | 10.3 |  | 8.8846
20083 | SOLUCAO LIMPADORA FRASCO PLASTICO C/ 1000CM3 | UN | 0,013 | 28.3478 | 0.37 |  | 31.78
PREÇO (mão-de-obra): |  |  |  |  | 20.23
PREÇO (material): |  |  |  |  | 10.87 |  | 2.8923
PREÇO TOTAL (unit.): |  |  |  |  | 31.1 | 34.86 | 3.76
75030/1 | TUBO PVC SOLDAVEL AGUA FRIA DN 25MM, INCLUSIVE CONEXOES - FORNECIMENTO E INSTALACAO | M
CÓDIGOS | DESCRIÇÃO | UND | QTD | V.UNIT. | V. TOTAL
88248 | AUXILIAR DE ENCANADOR OU BOMBEIRO HIDRÁULICO COM ENCARGOS COMPLEMENTARES | H | 0,4 | 8.2421 | 3.3 |  | 9.24
88267 | ENCANADOR OU BOMBEIRO HIDRÁULICO COM ENCARGOS COMPLEMENTARES | H | 0,4 | 10.3204 | 4.13 |  | 11.57
122 | ADESIVO PVC FRASCO C/ 850G | UN | 0,0008 | 23.9324 | 0.02 |  | 26.83
9868 | TUBO PVC SOLDAVEL EB-892 P/AGUA FRIA PREDIAL DN 25MM | M | 1,6 | 2.191 | 3.51 |  | 2.4562
20083 | SOLUCAO LIMPADORA FRASCO PLASTICO C/ 1000CM3 | UN | 0,0003 | 28.3478 | 0.01 |  | 31.78
PREÇO (mão-de-obra): |  |  |  |  | 7.43
PREÇO (material): |  |  |  |  | 3.54 |  | 0.825
PREÇO TOTAL (unit.): |  |  |  |  | 10.97 | 12.29 | 1.32
| #REF! | M
CÓDIGOS | DESCRIÇÃO | UND | QTD | V.UNIT. | V. TOTAL
88248 | AUXILIAR DE ENCANADOR OU BOMBEIRO HIDRÁULICO COM ENCARGOS COMPLEMENTARES | H | 3.5 | 8.2421 | 28.85 |  | 9.24
88267 | ENCANADOR OU BOMBEIRO HIDRÁULICO COM ENCARGOS COMPLEMENTARES | H | 3.5 | 10.3204 | 36.12 |  | 11.57
122 | ADESIVO PVC FRASCO C/ 850G | UN | 0,0008 | 23.9324 | 0.02 |  | 26.83
| #REF! | UN | 1 | 229.36 | 229.36 |  | 257.13
20083 | SOLUCAO LIMPADORA FRASCO PLASTICO C/ 1000CM3 | UN | 0,0003 | 28.3478 | 0.01 |  | 31.78
PREÇO (mão-de-obra): |  |  |  |  | 64.97
PREÇO (material): |  |  |  |  | 229.39 |  | 35.64
PREÇO TOTAL (unit.): |  |  |  |  | 294.36 | 330 | 35.64
| #REF! | M
CÓDIGOS | DESCRIÇÃO | UND | QTD | V.UNIT. | V. TOTAL
88248 | AUXILIAR DE ENCANADOR OU BOMBEIRO HIDRÁULICO COM ENCARGOS COMPLEMENTARES | H | 12 | 8.2421 | 98.9 |  | 9.24
88267 | ENCANADOR OU BOMBEIRO HIDRÁULICO COM ENCARGOS COMPLEMENTARES | H | 12 | 10.3204 | 123.85 |  | 11.57
| #REF! | UN | 1 | 1784.5709 | 1784.57 |  | 2000.64
PREÇO (mão-de-obra): |  |  |  |  | 222.75
PREÇO (material): |  |  |  |  | 1784.57 |  | 243.04
PREÇO TOTAL (unit.): |  |  |  |  | 2007.32 | 2250.36 | 243.04
79489 | REATERRO MANUAL SEM APILOAMENTO | M3
CÓDIGOS | DESCRIÇÃO | UND | QTD | V.UNIT. | V. TOTAL
88316 | SERVENTE COM ENCARGOS COMPLEMENTARES | H | 0.449 | 8.1796 | 3.67 |  | 9.17
PREÇO (mão-de-obra): |  |  |  |  | 3.67
PREÇO (material): |  |  |  |  | 0
PREÇO TOTAL (unit.): |  |  |  |  | 3.67 | 4.12
78018 | ESCAVACAO MANUAL A CEU ABERTO EM MATERIAL DE 1A CATEGORIA, EM PROFUNDIDADE ATE 0,50M | M3
CÓDIGOS | DESCRIÇÃO | UND | QTD | V.UNIT. | V. TOTAL |  | V.UNIT.
88316 | SERVENTE COM ENCARGOS COMPLEMENTARES | H | 2.401 | 8.1796 | 19.64 |  | 9.17
PREÇO (mão-de-obra): |  |  |  |  | 19.64
PREÇO (material): |  |  |  |  | 0
PREÇO TOTAL (unit.): |  |  |  |  | 19.64 | 22.02
78018 | ESCAVACAO MANUAL A CEU ABERTO EM MATERIAL DE 1A CATEGORIA, EM PROFUNDIDADE ATE 0,50M | M3
CÓDIGOS | DESCRIÇÃO | UND | QTD | V.UNIT. | V. TOTAL |  | V.UNIT.
88316 | SERVENTE COM ENCARGOS COMPLEMENTARES | H | 2.401 | 8.1796 | 19.64 |  | 9.17
PREÇO (mão-de-obra): |  |  |  |  | 19.64
PREÇO (material): |  |  |  |  | 0
PREÇO TOTAL (unit.): |  |  |  |  | 19.64 | 22.02
13.00 | #REF!
83387 | CAIXA DE PASSAGEM PVC 4X2" - FORNECIMENTO E INSTALACAO | UN
CÓDIGOS | DESCRIÇÃO | UND | QTD | V.UNIT. | V. TOTAL |  | V.UNIT.
88247 | AUXILIAR DE ELETRICISTA COM ENCARGOS COMPLEMENTARES | H | 0.1 | 8.1796 | 0.82 |  | 9.17
88264 | ELETRICISTA COM ENCARGOS COMPLEMENTARES | H | 0.06 | 10.3204 | 0.62 |  | 11.57
1872 | CAIXA PVC 4" X 2" P/ ELETRODUTO " | UN | 1 | 2.5779 | 2.58 |  | 2.89
PREÇO (mão-de-obra): |  |  |  |  | 1.44
PREÇO (material): |  |  |  |  | 2.58 |  | 0.041487
PREÇO TOTAL (unit.): |  |  |  |  | 4.02 | 4.5 | 0.48
83388 | CAIXA DE PASSAGEM PVC 3" OCTOGONAL | UN
CÓDIGOS | DESCRIÇÃO | UND | QTD | V.UNIT. | V. TOTAL |  | V.UNIT.
88247 | AUXILIAR DE ELETRICISTA COM ENCARGOS COMPLEMENTARES | H | 0,15 | 8.1796 | 1.23 |  | 9.17
88264 | ELETRICISTA COM ENCARGOS COMPLEMENTARES | H | 0,15 | 10.3204 | 1.55 |  | 11.57
1871 | CAIXA PVC OCTOGONAL 3" X 3" | UN | 1 | 3.3628 | 3.36 |  | 3.77
PREÇO (mão-de-obra): |  |  |  |  | 2.78
PREÇO (material): |  |  |  |  | 3.36
PREÇO TOTAL (unit.): |  |  |  |  | 6.14 | 6.89 | 0.75
| #REF! | UN
CÓDIGOS | DESCRIÇÃO | UND | QTD | V.UNIT. | V. TOTAL |  | V.UNIT.
88247 | AUXILIAR DE ELETRICISTA COM ENCARGOS COMPLEMENTARES | H | 0,15 | 8.1796 | 1.23 |  | 9.17
88264 | ELETRICISTA COM ENCARGOS COMPLEMENTARES | H | 0,15 | 10.3204 | 1.55 |  | 11.57
| #REF! | UN | 1 | 10.6594 | 10.66 |  | 11.95
PREÇO (mão-de-obra): |  |  |  |  | 2.78
PREÇO (material): |  |  |  |  | 10.66
PREÇO TOTAL (unit.): |  |  |  |  | 13.44 | 15.07 | 1.63
| #REF! | UN
CÓDIGOS | DESCRIÇÃO | UND | QTD | V.UNIT. | V. TOTAL |  | V.UNIT.
88247 | AUXILIAR DE ELETRICISTA COM ENCARGOS COMPLEMENTARES | H | 0,15 | 8.1796 | 1.23 |  | 9.17
88264 | ELETRICISTA COM ENCARGOS COMPLEMENTARES | H | 0,15 | 10.3204 | 1.55 |  | 11.57
| #REF! | UN | 1 | 4.014 | 4.01 |  | 4.5
PREÇO (mão-de-obra): |  |  |  |  | 2.78
PREÇO (material): |  |  |  |  | 4.01
PREÇO TOTAL (unit.): |  |  |  |  | 6.79 | 7.62 | 0.83
83431 | CABO DE COBRE ISOLAMENTO TERMOPLASTICO 0,6/1KV 95MM2 ANTI-CHAMA - FORNECIMENTO E INSTALACAO | M
CÓDIGOS | DESCRIÇÃO | UND | QTD | V.UNIT. | V. TOTAL |  | V.UNIT.
88247 | AUXILIAR DE ELETRICISTA COM ENCARGOS COMPLEMENTARES | H | 0,3 | 8.1796 | 2.45 |  | 9.17
88264 | ELETRICISTA COM ENCARGOS COMPLEMENTARES | H | 0,3 | 10.3204 | 3.1 |  | 11.57
998 | CABO DE COBRE ISOLAMENTO ANTI-CHAMA 0,6/1KV 95MM2 (1 CONDUTOR) TP SINTENAX PIRELLI OU EQUIV | M | 1 | 36.9734 | 36.97 |  | 41.45
PREÇO (mão-de-obra): |  |  |  |  | 5.55
PREÇO (material): |  |  |  |  | 36.97
PREÇO TOTAL (unit.): |  |  |  |  | 42.52 | 47.67 | 5.15
83424 | CABO DE COBRE ISOLAMENTO TERMOPLASTICO 0,6/1KV 50MM2 ANTI-CHAMA - FORNECIMENTO E INSTALACAO | M
CÓDIGOS | DESCRIÇÃO | UND | QTD | V.UNIT. | V. TOTAL |  | V.UNIT.
88247 | AUXILIAR DE ELETRICISTA COM ENCARGOS COMPLEMENTARES | H | 0,2 | 8.1796 | 1.64 |  | 9.17
88264 | ELETRICISTA COM ENCARGOS COMPLEMENTARES | H | 0,2 | 10.3204 | 2.06 |  | 11.57
1018 | CABO DE COBRE ISOLAMENTO ANTI-CHAMA 0,6/1KV 50MM2 (1 CONDUTOR) TP SINTENAX PIRELLI OU EQUIV 75 A 500 E PN-16 DN 75 A 400 | M | 1 | 18.8926 | 18.89 |  | 21.18
PREÇO (mão-de-obra): |  |  |  |  | 3.7
PREÇO (material): |  |  |  |  | 18.89
PREÇO TOTAL (unit.): |  |  |  |  | 22.59 | 25.32 | 2.73
83423 | CABO DE COBRE ISOLAMENTO TERMOPLASTICO 0,6/1KV 35MM2 ANTI-CHAMA - FORNECIMENTO E INSTALACAO | M
CÓDIGOS | DESCRIÇÃO | UND | QTD | V.UNIT. | V. TOTAL |  | V.UNIT.
88247 | AUXILIAR DE ELETRICISTA COM ENCARGOS COMPLEMENTARES | H | 0,15 | 8.1796 | 1.23 |  | 9.17
88264 | ELETRICISTA COM ENCARGOS COMPLEMENTARES | H | 0,15 | 10.3204 | 1.55 |  | 11.57
1019 | CABO DE COBRE ISOLAMENTO ANTI-CHAMA 0,6/1KV 35MM2 (1 CONDUTOR) TP SINTENAX PIRELLI OU EQUIV | M | 1 | 13.9241 | 13.92 |  | 15.61
PREÇO (mão-de-obra): |  |  |  |  | 2.78
PREÇO (material): |  |  |  |  | 13.92
PREÇO TOTAL (unit.): |  |  |  |  | 16.7 | 18.73 | 2.03
83422 | CABO DE COBRE ISOLAMENTO TERMOPLASTICO 0,6/1KV 25MM2 ANTI-CHAMA - FORNECIMENTO E INSTALACAO | M
CÓDIGOS | DESCRIÇÃO | UND | QTD | V.UNIT. | V. TOTAL |  | V.UNIT.
88247 | AUXILIAR DE ELETRICISTA COM ENCARGOS COMPLEMENTARES | H | 0,1 | 8.1796 | 0.82 |  | 9.17
88264 | ELETRICISTA COM ENCARGOS COMPLEMENTARES | H | 0,1 | 10.3204 | 1.03 |  | 11.57
996 | CABO DE COBRE ISOLAMENTO ANTI-CHAMA 0,6/1KV 25MM2 (1 CONDUTOR) TP SINTENAX PIRELLI OU EQUIV | M | 1 | 10.5791 | 10.58 |  | 11.86
PREÇO (mão-de-obra): |  |  |  |  | 1.85
PREÇO (material): |  |  |  |  | 10.58
PREÇO TOTAL (unit.): |  |  |  |  | 12.43 | 13.94 | 1.51
83421 | CABO DE COBRE ISOLAMENTO TERMOPLASTICO 0,6/1KV 16MM2 ANTI-CHAMA - FORNECIMENTO E INSTALACAO | M
CÓDIGOS | DESCRIÇÃO | UND | QTD | V.UNIT. | V. TOTAL |  | V.UNIT.
88247 | AUXILIAR DE ELETRICISTA COM ENCARGOS COMPLEMENTARES | H | 0,09 | 8.1796 | 0.74 |  | 9.17
88264 | ELETRICISTA COM ENCARGOS COMPLEMENTARES | H | 0,09 | 10.3204 | 0.93 |  | 11.57
995 | CABO DE COBRE ISOLAMENTO ANTI-CHAMA 0,6/1KV 16MM2 (1 CONDUTOR) TP SINTENAX PIRELLI OU EQUIV | M | 1 | 6.8595 | 6.86 |  | 7.69
PREÇO (mão-de-obra): |  |  |  |  | 1.67
PREÇO (material): |  |  |  |  | 6.86
PREÇO TOTAL (unit.): |  |  |  |  | 8.53 | 9.56 | 1.03
83419 | CABO DE COBRE ISOLAMENTO TERMOPLASTICO 0,6/1KV 6MM2 ANTI-CHAMA - FORNECIMENTO E INSTALACAO | M
CÓDIGOS | DESCRIÇÃO | UND | QTD | V.UNIT. | V. TOTAL |  | V.UNIT.
88247 | AUXILIAR DE ELETRICISTA COM ENCARGOS COMPLEMENTARES | H | 0,07 | 8.1796 | 0.57 |  | 9.17
88264 | ELETRICISTA COM ENCARGOS COMPLEMENTARES | H | 0,07 | 10.3204 | 0.72 |  | 11.57
994 | CABO DE COBRE ISOLAMENTO ANTI-CHAMA 0,6/1KV 6MM2 (1 CONDUTOR) TP SINTENAX PIRELLI OU EQUIV | M | 1 | 2.9704 | 2.97 |  | 3.33
21127 | FITA ISOLANTE ADESIVA ANTI-CHAMA EM ROLOS 19MM X 5M | UN | 0,0056 | 0.87416 | 0 |  | 0.98
PREÇO (mão-de-obra): |  |  |  |  | 1.29
PREÇO (material): |  |  |  |  | 2.97
PREÇO TOTAL (unit.): |  |  |  |  | 4.26 | 4.79 | 0.53
83417 | CABO DE COBRE ISOLAMENTO TERMOPLASTICO 0,6/1KV 2,5MM2 ANTI-CHAMA - FORNECIMENTO E INSTALACAO | M
CÓDIGOS | DESCRIÇÃO | UND | QTD | V.UNIT. | V. TOTAL |  | V.UNIT.
88247 | AUXILIAR DE ELETRICISTA COM ENCARGOS COMPLEMENTARES | H | 0,05 | 8.1796 | 0.41 |  | 9.17
88264 | ELETRICISTA COM ENCARGOS COMPLEMENTARES | H | 0,05 | 10.3204 | 0.52 |  | 11.57
1022 | CABO DE COBRE ISOLAMENTO ANTI-CHAMA 0,6/1KV 2,5MM2 (1 CONDUTOR) TP SINTENAX PIRELLI OU EQUIV | M | 1 | 1.4272 | 1.43 |  | 1.6
21127 | FITA ISOLANTE ADESIVA ANTI-CHAMA EM ROLOS 19MM X 5M | UN | 0,0056 | 0.87416 | 0 |  | 0.98
PREÇO (mão-de-obra): |  |  |  |  | 0.93
PREÇO (material): |  |  |  |  | 1.43
PREÇO TOTAL (unit.): |  |  |  |  | 2.36 | 2.65 | 0.29
83418 | CABO DE COBRE ISOLAMENTO TERMOPLASTICO 0,6/1KV 4MM2 ANTI-CHAMA - FORNECIMENTO E INSTALACAO | M
CÓDIGOS | DESCRIÇÃO | UND | QTD | V.UNIT. | V. TOTAL |  | V.UNIT.
88247 | AUXILIAR DE ELETRICISTA COM ENCARGOS COMPLEMENTARES | H | 0,061 | 8.1796 | 0.5 |  | 9.17
88264 | ELETRICISTA COM ENCARGOS COMPLEMENTARES | H | 0,061 | 10.3204 | 0.63 |  | 11.57
1021 | CABO DE COBRE ISOLAMENTO ANTI-CHAMA 0,6/1KV 4MM2 (1 CONDUTOR) TP SINTENAX PIRELLI OU EQUIV | M | 1 | 2.3816 | 2.38 |  | 2.67
21127 | FITA ISOLANTE ADESIVA ANTI-CHAMA EM ROLOS 19MM X 5M | UN | 0,0056 | 0.87416 | 0 |  | 0.98
PREÇO (mão-de-obra): |  |  |  |  | 1.13
PREÇO (material): |  |  |  |  | 2.38
PREÇO TOTAL (unit.): |  |  |  |  | 3.51 | 3.95 | 0.44
74130/1 | DISJUNTOR TERMOMAGNETICO MONOPOLAR PADRAO NEMA (AMERICANO) 10 A 30A 240V, FORNECIMENTO E INSTALACAO | UN
CÓDIGOS | DESCRIÇÃO | UND | QTD | V.UNIT. | V. TOTAL |  | V.UNIT.
88264 | ELETRICISTA COM ENCARGOS COMPLEMENTARES | H | 0,125 | 10.3204 | 1.29 |  | 11.57
2370 | DISJUNTOR TIPO NEMA, MONOPOLAR 10 ATE 30A | UN | 1 | 8.0191 | 8.02 |  | 8.99
PREÇO (mão-de-obra): |  |  |  |  | 1.29
PREÇO (material): |  |  |  |  | 8.02
PREÇO TOTAL (unit.): |  |  |  |  | 9.31 | 10.44 | 1.13
74130/2 | DISJUNTOR TERMOMAGNETICO MONOPOLAR PADRAO NEMA (AMERICANO) 35 A 50A 240V, FORNECIMENTO E INSTALACAO | UN
CÓDIGOS | DESCRIÇÃO | UND | QTD | V.UNIT. | V. TOTAL |  | V.UNIT.
88264 | ELETRICISTA COM ENCARGOS COMPLEMENTARES | H | 0,125 | 10.3204 | 1.29 |  | 11.57
2386 | DISJUNTOR TIPO NEMA, MONOPOLAR 35 ATE 50A | UN | 1 | 13.4603 | 13.46 |  | 15.09
PREÇO (mão-de-obra): |  |  |  |  | 1.29
PREÇO (material): |  |  |  |  | 13.46
PREÇO TOTAL (unit.): |  |  |  |  | 14.75 | 16.54 | 1.79
74130/5 | DISJUNTOR TERMOMAGNETICO TRIPOLAR PADRAO NEMA (AMERICANO) 60 A 100A 240V, FORNECIMENTO E INSTALACAO | UN
CÓDIGOS | DESCRIÇÃO | UND | QTD | V.UNIT. | V. TOTAL |  | V.UNIT.
88247 | AUXILIAR DE ELETRICISTA COM ENCARGOS COMPLEMENTARES | H | 0,4 | 8.1796 | 3.27 |  | 9.17
88264 | ELETRICISTA COM ENCARGOS COMPLEMENTARES | H | 0,4 | 10.3204 | 4.13 |  | 11.57
2373 | DISJUNTOR TIPO NEMA, TRIPOLAR 60 ATE 100A | UN | 1 | 75.927 | 75.93 |  | 85.12
PREÇO (mão-de-obra): |  |  |  |  | 7.4
PREÇO (material): |  |  |  |  | 75.93
PREÇO TOTAL (unit.): |  |  |  |  | 83.33 | 93.42 | 10.09
74252/1 | ELETRODUTO DE PVC RIGIDO ROSCAVEL DN 25MM (1") INCL CONEXOES, FORNECIMENTO E INSTALACAO | M
CÓDIGOS | DESCRIÇÃO | UND | QTD | V.UNIT. | V. TOTAL |  | V.UNIT.
88247 | AUXILIAR DE ELETRICISTA COM ENCARGOS COMPLEMENTARES | H | 0,3 | 8.1796 | 2.45 |  | 9.17
88264 | ELETRICISTA COM ENCARGOS COMPLEMENTARES | H | 0,3 | 10.3204 | 3.1 |  | 11.57
2685 | ELETRODUTO DE PVC ROSCÁVEL DE 1•, SEM LUVA | M | 1,1 | 2.4887 | 2.74 |  | 2.79
PREÇO (mão-de-obra): |  |  |  |  | 5.55
PREÇO (material): |  |  |  |  | 2.74 |  | 0.90909
PREÇO TOTAL (unit.): |  |  |  |  | 8.29 | 9.29 | 1
73613 | ELETRODUTO DE PVC RIGIDO ROSCAVEL DN 20MM (3/4") INCL CONEXOES, FORNECIMENTO E INSTALACAO | M
CÓDIGOS | DESCRIÇÃO | UND | QTD | V.UNIT. | V. TOTAL |  | V.UNIT.
88247 | AUXILIAR DE ELETRICISTA COM ENCARGOS COMPLEMENTARES | H | 0,3 | 8.1796 | 2.45 |  | 9.17
88264 | ELETRICISTA COM ENCARGOS COMPLEMENTARES | H | 0,3 | 10.3204 | 3.1 |  | 11.57
2674 | ELETRODUTO DE PVC ROSCÁVEL DE 3/4•, SEM LUVA | M | 1,1 | 1.6461 | 1.81 |  | 1.8455
PREÇO (mão-de-obra): |  |  |  |  | 5.55
PREÇO (material): |  |  |  |  | 1.81 |  | 0.80909
PREÇO TOTAL (unit.): |  |  |  |  | 7.36 | 8.25 | 0.89
| #REF! | M
CÓDIGOS | DESCRIÇÃO | UND | QTD | V.UNIT. | V. TOTAL |  | V.UNIT.
88247 | AUXILIAR DE ELETRICISTA COM ENCARGOS COMPLEMENTARES | H | 0,3 | 8.1796 | 2.45 |  | 9.17
88264 | ELETRICISTA COM ENCARGOS COMPLEMENTARES | H | 0,3 | 10.3204 | 3.1 |  | 11.57
| #REF! | M | 1,1 | 2.8057 | 3.09 |  | 3.1455
PREÇO (mão-de-obra): |  |  |  |  | 5.55
PREÇO (material): |  |  |  |  | 3.09 |  | 0.94545
PREÇO TOTAL (unit.): |  |  |  |  | 8.64 | 9.68 | 1.04
55867 | ELETRODUTO DE PVC RIGIDO ROSCAVEL DN 75MM (3"), INCL CONEXOES, FORNECIMENTO E INSTALACAO | M
CÓDIGOS | DESCRIÇÃO | UND | QTD | V.UNIT. | V. TOTAL |  | V.UNIT.
88247 | AUXILIAR DE ELETRICISTA COM ENCARGOS COMPLEMENTARES | H | 0,6 | 8.1796 | 4.91 |  | 9.17
88264 | ELETRICISTA COM ENCARGOS COMPLEMENTARES | H | 0,6 | 10.3204 | 6.19 |  | 11.57
2686 | ELETRODUTO DE PVC ROSCÁVEL DE 3•, SEM LUVA | M | 1,1 | 14.9856 | 16.48 |  | 16.8
PREÇO (mão-de-obra): |  |  |  |  | 11.1
PREÇO (material): |  |  |  |  | 16.48 |  | 3.0364
PREÇO TOTAL (unit.): |  |  |  |  | 27.58 | 30.92 | 3.34
83483 | HASTE DE TERRA CANTONEIRA GALVANIZADA L=2,00M COM CONEXOES | UN
CÓDIGOS | DESCRIÇÃO | UND | QTD | V.UNIT. | V. TOTAL |  | V.UNIT.
88247 | AUXILIAR DE ELETRICISTA COM ENCARGOS COMPLEMENTARES | H | 0,4 | 8.1796 | 3.27 |  | 9.17
88264 | ELETRICISTA COM ENCARGOS COMPLEMENTARES | H | 0,4 | 10.3204 | 4.13 |  | 11.57
11991 | HASTE DE TERRA TIPO CANTONEIRA GALVANIZADA L=2,00M | UN | 1 | 32.8256 | 32.83 |  | 36.8
PREÇO (mão-de-obra): |  |  |  |  | 7.4
PREÇO (material): |  |  |  |  | 32.83 |  | 4.87
PREÇO TOTAL (unit.): |  |  |  |  | 40.23 | 45.1 | 4.87
| #REF! | UN
CÓDIGOS | DESCRIÇÃO | UND | QTD | V.UNIT. | V. TOTAL |  | V.UNIT.
88264 | ELETRICISTA COM ENCARGOS COMPLEMENTARES | H | 0.6 | 10.3204 | 6.19 |  | 11.57
| #REF! | UN | 1 | 78.1927 | 78.19 |  | 87.66
PREÇO (mão-de-obra): |  |  |  |  | 6.19
PREÇO (material): |  |  |  |  | 78.19
PREÇO TOTAL (unit.): |  |  |  |  | 84.38 | 94.6 | 10.22
| #REF! | UN
CÓDIGOS | DESCRIÇÃO | UND | QTD | V.UNIT. | V. TOTAL |  | V.UNIT.
88264 | ELETRICISTA COM ENCARGOS COMPLEMENTARES | H | 0,125 | 10.3204 | 1.29 |  | 11.57
| #REF! | UN | 1 | 4.4868 | 4.49 |  | 5.03
PREÇO (mão-de-obra): |  |  |  |  | 1.29
PREÇO (material): |  |  |  |  | 4.49
PREÇO TOTAL (unit.): |  |  |  |  | 5.78 | 6.48 | 0.7
| #REF! | UN
CÓDIGOS | DESCRIÇÃO | UND | QTD | V.UNIT. | V. TOTAL |  | V.UNIT.
88264 | ELETRICISTA COM ENCARGOS COMPLEMENTARES | H | 0,125 | 10.3204 | 1.29 |  | 11.57
| #REF! | UN | 1 | 5.8961 | 5.9 |  | 6.61
PREÇO (mão-de-obra): |  |  |  |  | 1.29
PREÇO (material): |  |  |  |  | 5.9
PREÇO TOTAL (unit.): |  |  |  |  | 7.19 | 8.06 | 0.87
| #REF! | UN
CÓDIGOS | DESCRIÇÃO | UND | QTD | V.UNIT. | V. TOTAL |  | V.UNIT.
88264 | ELETRICISTA COM ENCARGOS COMPLEMENTARES | H | 0.6 | 10.3204 | 6.19 |  | 11.57
| #REF! | UN | 1 | 15.4494 | 15.45 |  | 17.32
PREÇO (mão-de-obra): |  |  |  |  | 6.19
PREÇO (material): |  |  |  |  | 15.45
PREÇO TOTAL (unit.): |  |  |  |  | 21.64 | 24.26 | 2.62
| #REF! | UN
CÓDIGOS | DESCRIÇÃO | UND | QTD | V.UNIT. | V. TOTAL |  | V.UNIT.
88264 | ELETRICISTA COM ENCARGOS COMPLEMENTARES | H | 0.6 | 10.3204 | 6.19 |  | 11.57
| #REF! | UN | 1 | 2.5868 | 2.59 |  | 2.9
PREÇO (mão-de-obra): |  |  |  |  | 6.19
PREÇO (material): |  |  |  |  | 2.59
PREÇO TOTAL (unit.): |  |  |  |  | 8.78 | 9.84 | 1.06
| #REF! | UN
CÓDIGOS | DESCRIÇÃO | UND | QTD | V.UNIT. | V. TOTAL |  | V.UNIT.
88247 | AUXILIAR DE ELETRICISTA COM ENCARGOS COMPLEMENTARES | H | 0,4 | 8.1796 | 3.27 |  | 9.17
88264 | ELETRICISTA COM ENCARGOS COMPLEMENTARES | H | 0,4 | 10.3204 | 4.13 |  | 11.57
| #REF! | UN | 1 | 119.5726 | 119.57 |  | 134.05
PREÇO (mão-de-obra): |  |  |  |  | 7.4
PREÇO (material): |  |  |  |  | 119.57 |  | 15.38
PREÇO TOTAL (unit.): |  |  |  |  | 126.97 | 142.35 | 15.38
| #REF! | UN
CÓDIGOS | DESCRIÇÃO | UND | QTD | V.UNIT. | V. TOTAL |  | V.UNIT.
88264 | ELETRICISTA COM ENCARGOS COMPLEMENTARES | H | 0,125 | 10.3204 | 1.29 |  | 11.57
| #REF! | UN | 1 | 1.9713 | 1.97 |  | 2.21
PREÇO (mão-de-obra): |  |  |  |  | 1.29
PREÇO (material): |  |  |  |  | 1.97
PREÇO TOTAL (unit.): |  |  |  |  | 3.26 | 3.66 | 0.4
| #REF! | UN
CÓDIGOS | DESCRIÇÃO | UND | QTD | V.UNIT. | V. TOTAL |  | V.UNIT.
88247 | AUXILIAR DE ELETRICISTA COM ENCARGOS COMPLEMENTARES | H | 4 | 8.1796 | 32.72 |  | 9.17
88264 | ELETRICISTA COM ENCARGOS COMPLEMENTARES | H | 4 | 10.3204 | 41.28 |  | 11.57
| #REF! | UN | 1 | 1130.1997 | 1130.2 |  | 1267.04
PREÇO (mão-de-obra): |  |  |  |  | 74
PREÇO (material): |  |  |  |  | 1130.2 |  | 145.8
PREÇO TOTAL (unit.): |  |  |  |  | 1204.2 | 1350 | 145.8
74131/6 | QUADRO DE DISTRIBUICAO DE ENERGIA DE EMBUTIR, EM CHAPA METALICA, PARA 32 DISJUNTORES TERMOMAGNETICOS MONOPOLARES, COM BARRAMENTO TRIFASICO E NEUTRO, FORNECIMENTO E INSTALACAO | UN
CÓDIGOS | DESCRIÇÃO | UND | QTD | V.UNIT. | V. TOTAL |  | V.UNIT.
88247 | AUXILIAR DE ELETRICISTA COM ENCARGOS COMPLEMENTARES | H | 3,5 | 8.1796 | 28.63 |  | 9.17
88264 | ELETRICISTA COM ENCARGOS COMPLEMENTARES | H | 3,5 | 10.3204 | 36.12 |  | 11.57
12041 | QUADRO DE DISTRIBUICAO DE EMBUTIR C/ BARRAMENTO TRIFASICO P/ 32 DISJUNTORES UNIPOLARES EM CHAPA DE ACO GALV | UN | 1 | 228.245 | 228.24 |  | 255.88
PREÇO (mão-de-obra): |  |  |  |  | 64.75
PREÇO (material): |  |  |  |  | 228.24 |  | 35.49
PREÇO TOTAL (unit.): |  |  |  |  | 292.99 | 328.48 | 35.49
| #REF! | UN
CÓDIGOS | DESCRIÇÃO | UND | QTD | V.UNIT. | V. TOTAL |  | V.UNIT.
88247 | AUXILIAR DE ELETRICISTA COM ENCARGOS COMPLEMENTARES | H | 0.5 | 8.1796 | 4.09 |  | 9.17
88264 | ELETRICISTA COM ENCARGOS COMPLEMENTARES | H | 0.5 | 10.3204 | 5.16 |  | 11.57
| #REF! | UN | 1 | 8.0548 | 8.05 |  | 9.03
PREÇO (mão-de-obra): |  |  |  |  | 9.25
PREÇO (material): |  |  |  |  | 8.05 |  | 2.11
PREÇO TOTAL (unit.): |  |  |  |  | 17.3 | 19.41 | 2.11
| #REF! | UN
CÓDIGOS | DESCRIÇÃO | UND | QTD | V.UNIT. | V. TOTAL |  | V.UNIT.
88247 | AUXILIAR DE ELETRICISTA COM ENCARGOS COMPLEMENTARES | H | 0.2 | 8.1796 | 1.64 |  | 9.17
88264 | ELETRICISTA COM ENCARGOS COMPLEMENTARES | H | 0.2 | 10.3204 | 2.06 |  | 11.57
| #REF! | UN | 1 | 4.906 | 4.91 |  | 5.5
PREÇO (mão-de-obra): |  |  |  |  | 3.7
PREÇO (material): |  |  |  |  | 4.91 |  | 1.03
PREÇO TOTAL (unit.): |  |  |  |  | 8.61 | 9.64 | 1.03
83566 | TOMADA DE EMBUTIR 2P+T 20A/250V C/ PLACA - FORNECIMENTO E INSTALACAO | UN
CÓDIGOS | DESCRIÇÃO | UND | QTD | V.UNIT. | V. TOTAL |  | V.UNIT.
88247 | AUXILIAR DE ELETRICISTA COM ENCARGOS COMPLEMENTARES | H | 0,2 | 8.1796 | 1.64 |  | 9.17
88264 | ELETRICISTA COM ENCARGOS COMPLEMENTARES | H | 0,2 | 10.3204 | 2.06 |  | 11.57
7529 | TOMADA EMBUTIR 2P + T 15A/250V C/PLACA, TIPO SILENTOQUE OU EQUIV | UN | 1 | 12.3185 | 12.32 |  | 13.81
PREÇO (mão-de-obra): |  |  |  |  | 3.7
PREÇO (material): |  |  |  |  | 12.32 |  | 1.93
PREÇO TOTAL (unit.): |  |  |  |  | 16.02 | 17.95 | 1.93
| #REF! | UN
CÓDIGOS | DESCRIÇÃO | UND | QTD | V.UNIT. | V. TOTAL |  | V.UNIT.
88247 | AUXILIAR DE ELETRICISTA COM ENCARGOS COMPLEMENTARES | H | 0,2 | 8.1796 | 1.64 |  | 9.17
88264 | ELETRICISTA COM ENCARGOS COMPLEMENTARES | H | 0,2 | 10.3204 | 2.06 |  | 11.57
| #REF! | UN | 1 | 7.475 | 7.47 |  | 8.38
PREÇO (mão-de-obra): |  |  |  |  | 3.7
PREÇO (material): |  |  |  |  | 7.47 |  | 1.35
PREÇO TOTAL (unit.): |  |  |  |  | 11.17 | 12.52 | 1.35
| #REF! | UN
CÓDIGOS | DESCRIÇÃO | UND | QTD | V.UNIT. | V. TOTAL |  | V.UNIT.
88247 | AUXILIAR DE ELETRICISTA COM ENCARGOS COMPLEMENTARES | H | 0,2 | 8.1796 | 1.64 |  | 9.17
88264 | ELETRICISTA COM ENCARGOS COMPLEMENTARES | H | 0,2 | 10.3204 | 2.06 |  | 11.57
| #REF! | UN | 1 | 7.475 | 7.47 |  | 8.38
PREÇO (mão-de-obra): |  |  |  |  | 3.7
PREÇO (material): |  |  |  |  | 7.47 |  | 1.35
PREÇO TOTAL (unit.): |  |  |  |  | 11.17 | 12.52 | 1.35
79489 | REATERRO MANUAL SEM APILOAMENTO | M3
CÓDIGOS | DESCRIÇÃO | UND | QTD | V.UNIT. | V. TOTAL
88316 | SERVENTE COM ENCARGOS COMPLEMENTARES | H | 0.4488 | 8.1796 | 3.67 |  | 9.17
PREÇO (mão-de-obra): |  |  |  |  | 3.67
PREÇO (material): |  |  |  |  | 0
PREÇO TOTAL (unit.): |  |  |  |  | 3.67 | 4.12
79517/1 | ESCAVACAO MANUAL EM SOLO-PROF. ATE 1,50 M | M3
CÓDIGOS | DESCRIÇÃO | UND | QTD | V.UNIT. | V. TOTAL
88316 | SERVENTE COM ENCARGOS COMPLEMENTARES | H | 2.001 | 8.1796 | 16.37 |  | 9.17
PREÇO (mão-de-obra): |  |  |  |  | 16.37
PREÇO (material): |  |  |  |  | 0
PREÇO TOTAL (unit.): |  |  |  |  | 16.37 | 18.35
14.00 | #REF!
| #REF! | UN
CÓDIGOS | DESCRIÇÃO | UND | QTD | V.UNIT. | V. TOTAL |  | V.UNIT.
88247 | AUXILIAR DE ELETRICISTA COM ENCARGOS COMPLEMENTARES | H | 1 | 8.1796 | 8.18 |  | 9.17
88264 | ELETRICISTA COM ENCARGOS COMPLEMENTARES | H | 1 | 10.3204 | 10.32 |  | 11.57
| #REF! | UN | 1 | 116.299 | 116.3 |  | 130.38
PREÇO (mão-de-obra): |  |  |  |  | 18.5
PREÇO (material): |  |  |  |  | 116.3 |  | 16.32
PREÇO TOTAL (unit.): |  |  |  |  | 134.8 | 151.12 | 16.32
72254 | CABO DE COBRE NU 50MM2 - FORNECIMENTO E INSTALACAO | M
CÓDIGOS | DESCRIÇÃO | UND | QTD | V.UNIT. | V. TOTAL |  | V.UNIT.
88247 | AUXILIAR DE ELETRICISTA COM ENCARGOS COMPLEMENTARES | H | 0,31 | 8.1796 | 2.54 |  | 9.17
88264 | ELETRICISTA COM ENCARGOS COMPLEMENTARES | H | 0,31 | 10.3204 | 3.2 |  | 11.57
867 | CABO DE COBRE NU 50MM2 MEIO-DURO | M | 1,02 | 16.6536 | 16.99 |  | 18.67
PREÇO (mão-de-obra): |  |  |  |  | 5.74
PREÇO (material): |  |  |  |  | 16.99 |  | 2.6863
PREÇO TOTAL (unit.): |  |  |  |  | 22.73 | 25.47 | 2.74
72253 | CABO DE COBRE NU 35MM2 - FORNECIMENTO E INSTALACAO | M
CÓDIGOS | DESCRIÇÃO | UND | QTD | V.UNIT. | V. TOTAL |  | V.UNIT.
88247 | AUXILIAR DE ELETRICISTA COM ENCARGOS COMPLEMENTARES | H | 0,21 | 8.1796 | 1.72 |  | 9.17
88264 | ELETRICISTA COM ENCARGOS COMPLEMENTARES | H | 0,21 | 10.3204 | 2.17 |  | 11.57
863 | CABO DE COBRE NU 35MM2 MEIO-DURO | M | 1,02 | 12.7734 | 13.03 |  | 14.32
PREÇO (mão-de-obra): |  |  |  |  | 3.89
PREÇO (material): |  |  |  |  | 13.03 |  | 2.0098
PREÇO TOTAL (unit.): |  |  |  |  | 16.92 | 18.97 | 2.05
| #REF! | M
CÓDIGOS | DESCRIÇÃO | UND | QTD | V.UNIT. | V. TOTAL |  | V.UNIT.
88247 | AUXILIAR DE ELETRICISTA COM ENCARGOS COMPLEMENTARES | H | 0,21 | 8.1796 | 1.72 |  | 9.17
88264 | ELETRICISTA COM ENCARGOS COMPLEMENTARES | H | 0,21 | 10.3204 | 2.17 |  | 11.57
| #REF! | M | 1,02 | 2.0516 | 2.09 |  | 2.3
PREÇO (mão-de-obra): |  |  |  |  | 3.89
PREÇO (material): |  |  |  |  | 2.09 |  | 0.71569
PREÇO TOTAL (unit.): |  |  |  |  | 5.98 | 6.71 | 0.73
| #REF! | M
CÓDIGOS | DESCRIÇÃO | UND | QTD | V.UNIT. | V. TOTAL |  | V.UNIT.
88247 | AUXILIAR DE ELETRICISTA COM ENCARGOS COMPLEMENTARES | H | 0,21 | 8.1796 | 1.72 |  | 9.17
88264 | ELETRICISTA COM ENCARGOS COMPLEMENTARES | H | 0,21 | 10.3204 | 2.17 |  | 11.57
| #REF! | M | 1,02 | 2.2835 | 2.33 |  | 2.56
PREÇO (mão-de-obra): |  |  |  |  | 3.89
PREÇO (material): |  |  |  |  | 2.33 |  | 0.73529
PREÇO TOTAL (unit.): |  |  |  |  | 6.22 | 6.97 | 0.75
| #REF! | M
CÓDIGOS | DESCRIÇÃO | UND | QTD | V.UNIT. | V. TOTAL |  | V.UNIT.
88247 | AUXILIAR DE ELETRICISTA COM ENCARGOS COMPLEMENTARES | H | 0,21 | 8.1796 | 1.72 |  | 9.17
88264 | ELETRICISTA COM ENCARGOS COMPLEMENTARES | H | 0,21 | 10.3204 | 2.17 |  | 11.57
| #REF! | M | 1 | 473.6252 | 473.63 |  | 530.97
PREÇO (mão-de-obra): |  |  |  |  | 3.89
PREÇO (material): |  |  |  |  | 473.63 |  | 57.81
PREÇO TOTAL (unit.): |  |  |  |  | 477.52 | 535.33 | 57.81
68070 | PARA-RAIOS TIPO FRANKLIN - CABO E SUPORTE ISOLADOR | M
CÓDIGOS | DESCRIÇÃO | UND | QTD | V.UNIT. | V. TOTAL |  | V.UNIT.
88247 | AUXILIAR DE ELETRICISTA COM ENCARGOS COMPLEMENTARES | H | 1 | 8.1796 | 8.18 |  | 9.17
88264 | ELETRICISTA COM ENCARGOS COMPLEMENTARES | H | 1 | 10.3204 | 10.32 |  | 11.57
863 | CABO DE COBRE NU 35MM2 MEIO-DURO | M | 1 | 12.7824 | 12.78 |  | 14.33
3396 | SUPORTE ISOLADOR SIMPLES ROSCA SOBERBA C/ ISOLADOR | UN | 0,5 | 2.3014 | 1.15 |  | 2.58
PREÇO (mão-de-obra): |  |  |  |  | 18.5
PREÇO (material): |  |  |  |  | 13.93 |  | 7.86
PREÇO TOTAL (unit.): |  |  |  |  | 32.43 | 36.36 | 3.93
| #REF! | M
CÓDIGOS | DESCRIÇÃO | UND | QTD | V.UNIT. | V. TOTAL |  | V.UNIT.
88247 | AUXILIAR DE ELETRICISTA COM ENCARGOS COMPLEMENTARES | H | 0.1 | 8.1796 | 0.82 |  | 9.17
88264 | ELETRICISTA COM ENCARGOS COMPLEMENTARES | H | 0.1 | 10.3204 | 1.03 |  | 11.57
| #REF! | M | 1 | 1.6859 | 1.69 |  | 1.89
PREÇO (mão-de-obra): |  |  |  |  | 1.85
PREÇO (material): |  |  |  |  | 1.69 |  | 0.43
PREÇO TOTAL (unit.): |  |  |  |  | 3.54 | 3.97 | 0.43
| #REF! | M
CÓDIGOS | DESCRIÇÃO | UND | QTD | V.UNIT. | V. TOTAL |  | V.UNIT.
88247 | AUXILIAR DE ELETRICISTA COM ENCARGOS COMPLEMENTARES | H | 0.5 | 8.1796 | 4.09 |  | 9.17
88264 | ELETRICISTA COM ENCARGOS COMPLEMENTARES | H | 0.5 | 10.3204 | 5.16 |  | 11.57
| #REF! | M | 1,02 | 39.355 | 40.14 |  | 44.12
PREÇO (mão-de-obra): |  |  |  |  | 9.25
PREÇO (material): |  |  |  |  | 40.14 |  | 5.8725
PREÇO TOTAL (unit.): |  |  |  |  | 49.39 | 55.38 | 5.99
| #REF! | M
CÓDIGOS | DESCRIÇÃO | UND | QTD | V.UNIT. | V. TOTAL |  | V.UNIT.
88247 | AUXILIAR DE ELETRICISTA COM ENCARGOS COMPLEMENTARES | H | 0,21 | 8.1796 | 1.72 |  | 9.17
88264 | ELETRICISTA COM ENCARGOS COMPLEMENTARES | H | 0,21 | 10.3204 | 2.17 |  | 11.57
| #REF! | M | 1 | 9.4463 | 9.45 |  | 10.59
PREÇO (mão-de-obra): |  |  |  |  | 3.89
PREÇO (material): |  |  |  |  | 9.45 |  | 1.61
PREÇO TOTAL (unit.): |  |  |  |  | 13.34 | 14.95 | 1.61
68069 | HASTE COPPERWELD 5/8• X 3,0M COM CONECTOR | UN
CÓDIGOS | DESCRIÇÃO | UND | QTD | V.UNIT. | V. TOTAL |  | V.UNIT.
88247 | AUXILIAR DE ELETRICISTA COM ENCARGOS COMPLEMENTARES | H | 0,4 | 8.1796 | 3.27 |  | 9.17
88264 | ELETRICISTA COM ENCARGOS COMPLEMENTARES | H | 0,4 | 10.3204 | 4.13 |  | 11.57
3380 | HASTE DE ATERRAMENTO EM ACO, REVESTIDA COM BAIXA CAMADA DE COBRE, COM 3,00 M DE COMPRIMENTO E DN = 5/8", COM CONECTOR TIPO GRAMPO | UN | 1 | 25.1098 | 25.11 |  | 28.15
PREÇO (mão-de-obra): |  |  |  |  | 7.4
PREÇO (material): |  |  |  |  | 25.11 |  | 3.94
PREÇO TOTAL (unit.): |  |  |  |  | 32.51 | 36.45 | 3.94
74104/1 | CAIXA DE INSPEÇÃO EM ALVENARIA DE TIJOLO MACIÇO 60X60X60CM, REVESTIDA INTERNAMENTO COM BARRA LISA (CIMENTO E AREIA, TRAÇO 1:4) E=2,0CM, COM TAMPA PRÉ-MOLDADA DE CONCRETO E FUNDO DE CONCRETO 15MPA TIPO C - ESCAVAÇÃO E CONFECÇÃO | UN
CÓDIGOS | DESCRIÇÃO | UND | QTD | V.UNIT. | V. TOTAL
6045 | CONCRETO FCK=15MPA, PREPARO COM BETONEIRA, SEM LANCAMENTO | M3 | 0,018 | 286.1358 | 5.15 |  | 320.78
6087 | TAMPA EM CONCRETO ARMADO 60X60X5CM P/CX INSPECAO/FOSSA SEPTICA | UN | 1 | 18.9372 | 18.94 |  | 21.23
73965/010 | ESCAVACAO MANUAL DE VALA EM MATERIAL DE 1A CATEGORIA ATE 1,5M EXCLUINDO ESGOTAMENTO / ESCORAMENTO | M3 | 0,216 | 28.6421 | 6.19 |  | 32.11
87301 | ARGAMASSA TRAÇO 1:4 (CIMENTO E AREIA MÉDIA) PARA CONTRAPISO, PREPARO MECÂNICO COM BETONEIRA 400 L. AF_06/2014 | M3 | 0,0165 | 304.3058 | 5.02 |  | 341.15
87335 | ARGAMASSA TRAÇO 1:2:8 (CIMENTO, CAL E AREIA MÉDIA) PARA EMBOÇO/MASSA ÚNICA/ASSENTAMENTO DE ALVENARIA DE VEDAÇÃO, PREPARO MECÂNICO COM MISTURADOR DE EIXO HORIZONTAL DE 300 KG. AF_06/2014 | M3 | 0,0228 | 264.1836 | 6.02 |  | 296.17
88309 | PEDREIRO COM ENCARGOS COMPLEMENTARES | H | 1,9 | 10.3204 | 19.61 |  | 11.57
88316 | SERVENTE COM ENCARGOS COMPLEMENTARES | H | 1.566 | 8.1796 | 12.81 |  | 9.17
1379 | CIMENTO PORTLAND COMPOSTO CP II-32 | KG | 0,8 | 0.41032 | 0.33 |  | 0.46
7258 | TIJOLO CERAMICO MACICO 5 X 10 X 20CM | UN | 75,886 | 0.2676 | 20.31 |  | 0.3
PREÇO (mão-de-obra): |  |  |  |  | 32.42
PREÇO (material): |  |  |  |  | 61.96 |  | 1.2454
PREÇO TOTAL (unit.): |  |  |  |  | 94.38 | 105.8 | 11.42
73613 | ELETRODUTO DE PVC RIGIDO ROSCAVEL DN 20MM (3/4") INCL CONEXOES, FORNECIMENTO E INSTALACAO | M
CÓDIGOS | DESCRIÇÃO | UND | QTD | V.UNIT. | V. TOTAL |  | V.UNIT.
88247 | AUXILIAR DE ELETRICISTA COM ENCARGOS COMPLEMENTARES | H | 0,3 | 8.1796 | 2.45 |  | 9.17
88264 | ELETRICISTA COM ENCARGOS COMPLEMENTARES | H | 0,3 | 10.3204 | 3.1 |  | 11.57
2674 | ELETRODUTO DE PVC ROSCÁVEL DE 3/4•, SEM LUVA | M | 1,1 | 1.6461 | 1.81 |  | 1.8455
PREÇO (mão-de-obra): |  |  |  |  | 5.55
PREÇO (material): |  |  |  |  | 1.81 |  | 0.80909
PREÇO TOTAL (unit.): |  |  |  |  | 7.36 | 8.25 | 0.89
| #REF! | M
CÓDIGOS | DESCRIÇÃO | UND | QTD | V.UNIT. | V. TOTAL |  | V.UNIT.
88247 | AUXILIAR DE ELETRICISTA COM ENCARGOS COMPLEMENTARES | H | 0.1 | 8.1796 | 0.82 |  | 9.17
88264 | ELETRICISTA COM ENCARGOS COMPLEMENTARES | H | 0.1 | 10.3204 | 1.03 |  | 11.57
| #REF! | M | 1 | 1.7572 | 1.76 |  | 1.97
PREÇO (mão-de-obra): |  |  |  |  | 1.85
PREÇO (material): |  |  |  |  | 1.76 |  | 0.44
PREÇO TOTAL (unit.): |  |  |  |  | 3.61 | 4.05 | 0.44
| #REF! | M
CÓDIGOS | DESCRIÇÃO | UND | QTD | V.UNIT. | V. TOTAL |  | V.UNIT.
88247 | AUXILIAR DE ELETRICISTA COM ENCARGOS COMPLEMENTARES | H | 0.01 | 8.1796 | 0.08 |  | 9.17
88264 | ELETRICISTA COM ENCARGOS COMPLEMENTARES | H | 0.01 | 10.3204 | 0.1 |  | 11.57
| #REF! | M | 1 | 0.8028 | 0.8 |  | 0.9
PREÇO (mão-de-obra): |  |  |  |  | 0.18
PREÇO (material): |  |  |  |  | 0.8 |  | 0.13
PREÇO TOTAL (unit.): |  |  |  |  | 0.98 | 1.11 | 0.13
| #REF! | M
CÓDIGOS | DESCRIÇÃO | UND | QTD | V.UNIT. | V. TOTAL |  | V.UNIT.
88247 | AUXILIAR DE ELETRICISTA COM ENCARGOS COMPLEMENTARES | H | 0.05 | 8.1796 | 0.41 |  | 9.17
88264 | ELETRICISTA COM ENCARGOS COMPLEMENTARES | H | 0.05 | 10.3204 | 0.52 |  | 11.57
| #REF! | M | 1 | 1.1596 | 1.16 |  | 1.3
PREÇO (mão-de-obra): |  |  |  |  | 0.93
PREÇO (material): |  |  |  |  | 1.16 |  | 1.15
PREÇO TOTAL (unit.): |  |  |  |  | 2.09 | 3.24 | 1.15
15.00 | #REF!
| #REF! | M
CÓDIGOS | DESCRIÇÃO | UND | QTD | V.UNIT. | V. TOTAL |  | V.UNIT.
88247 | AUXILIAR DE ELETRICISTA COM ENCARGOS COMPLEMENTARES | H | 1 | 8.1796 | 8.18 |  | 9.17
88264 | ELETRICISTA COM ENCARGOS COMPLEMENTARES | H | 1 | 10.3204 | 10.32 |  | 11.57
| #REF! | M | 1 | 63.1893 | 63.19 |  | 70.84
PREÇO (mão-de-obra): |  |  |  |  | 18.5
PREÇO (material): |  |  |  |  | 63.19 |  | 9.89
PREÇO TOTAL (unit.): |  |  |  |  | 81.69 | 91.58 | 9.89
| #REF! | M
CÓDIGOS | DESCRIÇÃO | UND | QTD | V.UNIT. | V. TOTAL |  | V.UNIT.
88247 | AUXILIAR DE ELETRICISTA COM ENCARGOS COMPLEMENTARES | H | 3 | 8.1796 | 24.54 |  | 9.17
88264 | ELETRICISTA COM ENCARGOS COMPLEMENTARES | H | 3 | 10.3204 | 30.96 |  | 11.57
| #REF! | M | 1 | 257.1547 | 257.15 |  | 288.29
PREÇO (mão-de-obra): |  |  |  |  | 55.5
PREÇO (material): |  |  |  |  | 257.15 |  | 37.86
PREÇO TOTAL (unit.): |  |  |  |  | 312.65 | 350.51 | 37.86
83635 | EXTINTOR INCENDIO TP PO QUIMICO 6KG - FORNECIMENTO E INSTALACAO | UN
CÓDIGOS | DESCRIÇÃO | UND | QTD | V.UNIT. | V. TOTAL |  | V.UNIT.
88309 | PEDREIRO COM ENCARGOS COMPLEMENTARES | H | 0,5 | 10.3204 | 5.16 |  | 11.57
88316 | SERVENTE COM ENCARGOS COMPLEMENTARES | H | 0,5 | 8.1796 | 4.09 |  | 9.17
10892 | EXTINTOR DE INCENDIO COM CARGA DE PO QUIMICO SECO (PQS) DE 6 KG, COM PLACA DE SINALIZACAO | UN | 1 | 176.1611 | 176.16 |  | 197.49
PREÇO (mão-de-obra): |  |  |  |  | 9.25
PREÇO (material): |  |  |  |  | 176.16
PREÇO TOTAL (unit.): |  |  |  |  | 185.41 | 207.87 | 22.46
73775/2 | EXTINTOR INCENDIO AGUA-PRESSURIZADA 10L INCL SUPORTE PAREDE CARGA COMPLETA FORNECIMENTO E COLOCACAO | UN
CÓDIGOS | DESCRIÇÃO | UND | QTD | V.UNIT. | V. TOTAL |  | V.UNIT.
88309 | PEDREIRO COM ENCARGOS COMPLEMENTARES | H | 0,5 | 10.3204 | 5.16 |  | 11.57
88316 | SERVENTE COM ENCARGOS COMPLEMENTARES | H | 0,5 | 8.1796 | 4.09 |  | 9.17
10886 | EXTINTOR DE INCENDIO C/ CARGA DE AGUA PRESSURIZADA AP 10L | UN | 1 | 162.9416 | 162.94 |  | 182.67
PREÇO (mão-de-obra): |  |  |  |  | 9.25
PREÇO (material): |  |  |  |  | 162.94
PREÇO TOTAL (unit.): |  |  |  |  | 172.19 | 193.05 | 20.86
72284 | ABRIGO PARA HIDRANTE, 90X60X17CM, COM REGISTRO GLOBO ANGULAR 45º 2.1/2", ADAPTADOR STORZ 2.1/2", MANGUEIRA DE INCÊNDIO 20M, REDUÇÃO 2.1/2X1.1/2" E ESGUICHO EM LATÃO 1.1/2" - FORNECIMENTO E INSTALAÇÃO | UN
CÓDIGOS | DESCRIÇÃO | UND | QTD | V.UNIT. | V. TOTAL |  | V.UNIT.
88267 | ENCANADOR OU BOMBEIRO HIDRÁULICO COM ENCARGOS COMPLEMENTARES | H | 4 | 10.3204 | 41.28 |  | 11.57
88316 | SERVENTE COM ENCARGOS COMPLEMENTARES | H | 4 | 8.1796 | 32.72 |  | 9.17
10885 | CAIXA DE INCENDIO/ABRIGO DE MANGUEIRAS EM CHAPA SAE 1020 LAMINADA A FRIO, PORTA C/ VENTILACAO E VISOR SUPORTE 1/2 LUA P/ MANG, DE EMBUTIR, INSCR. INCENDIO 90 X 60 X 17CM | UN | 1 | 285.77 | 285.77 |  | 320.37
10899 | ADAPTADOR EM LATAO P/ INSTALACAO PREDIAL DE COMBATE A INCENDIO ENGATE RAPIDO 2 1/2" X ROSCA INTERNA 5 FIOS 2 1/2" | UN | 1 | 49.4792 | 49.48 |  | 55.47
10902 | ESGUICHO EM LATAO JATO SOLIDO P/ INSTALACAO PREDIAL COMBATE A INCENDIO ENGATE RAPIDO 1 1/2" X 13MM | UN | 1 | 36.7861 | 36.79 |  | 41.24
10904 | REGISTRO OU VÁLVULA GLOBO ANGULAR DE LATÃO, 45 GRAUS, D = 2 1/2", PARA HIDRANTES EM INSTALAÇÃO PREDIAL DE INCÊNDIO | UN | 1 | 140.49 | 140.49 |  | 157.5
20972 | REDUCAO FIXA TIPO STORZ LATAO P/ INST. PREDIAL COMBATE A INCENDIO ENGATE RAPIDO 2.1/2" X 1.1/2" | UN | 1 | 74.9012 | 74.9 |  | 83.97
21030 | MANGUEIRA DE INCENDIO C/ CAPA SIMPLES TECIDA FIO POLIESTER TUBO INT BORRACHA SINT ABNT TP 1 P/ INST PR, COMP C/ UNIOES E EMPAT INT LATAO C/ ENG RAP E ANEIS EXP P/ EMP MANG COBRE D = 1 1/2 L = 20M | UN | 1 | 232.5533 | 232.55 |  | 260.71
21031 | MANGUEIRA DE INCENDIO C/ CAPA SIMPLES TECIDA FIO POLIESTER TUBO INT BORRACHA SINT ABNT TP 1 P/ INST PR, COMP C/ UNIOES E EMPAT INT LATAO C/ ENG RAP E ANEIS EXP P/ EMP MANG COBRE D = 1 1/2 L = 25M | UN | 1 | 280.1683 | 280.17 |  | 314.09
PREÇO (mão-de-obra): |  |  |  |  | 74
PREÇO (material): |  |  |  |  | 1100.15
PREÇO TOTAL (unit.): |  |  |  |  | 1174.15 | 1316.31 | 142.16
| #REF! | M
CÓDIGOS | DESCRIÇÃO | UND | QTD | V.UNIT. | V. TOTAL |  | V.UNIT.
88247 | AUXILIAR DE ELETRICISTA COM ENCARGOS COMPLEMENTARES | H | 0,3 | 8.1796 | 2.45 |  | 9.17
88264 | ELETRICISTA COM ENCARGOS COMPLEMENTARES | H | 0,3 | 10.3204 | 3.1 |  | 11.57
| #REF! | M | 1 | 36.1528 | 36.15 |  | 40.53
PREÇO (mão-de-obra): |  |  |  |  | 5.55
PREÇO (material): |  |  |  |  | 36.15 |  | 5.05
PREÇO TOTAL (unit.): |  |  |  |  | 41.7 | 46.75 | 5.05
73976/8 | TUBO DE AÇO GALVANIZADO COM COSTURA 2.1/2" (65MM), INCLUSIVE CONEXOES - FORNECIMENTO E INSTALACAO | M
CÓDIGOS | DESCRIÇÃO | UND | QTD | V.UNIT. | V. TOTAL |  | V.UNIT.
88248 | AUXILIAR DE ENCANADOR OU BOMBEIRO HIDRÁULICO COM ENCARGOS COMPLEMENTARES | H | 1,8 | 8.2421 | 14.84 |  | 9.24
88267 | ENCANADOR OU BOMBEIRO HIDRÁULICO COM ENCARGOS COMPLEMENTARES | H | 1,8 | 10.3204 | 18.58 |  | 11.57
3146 | FITA VEDA ROSCA EM ROLOS 18MMX10M | UN | 0,141 | 1.784 | 0.25 |  | 2
7701 | TUBO ACO GALV C/ COSTURA DIN 2440/NBR 5580 CLASSE MEDIA DN 2.1/2" (65MM) E=3,65MM - 6,51KG/M | M | 1,4 | 52.6815 | 73.75 |  | 59.06
PREÇO (mão-de-obra): |  |  |  |  | 33.42
PREÇO (material): |  |  |  |  | 74 |  | 9.2857
PREÇO TOTAL (unit.): |  |  |  |  | 107.42 | 120.42 | 13
| #REF! | UN
CÓDIGOS | DESCRIÇÃO | UND | QTD | V.UNIT. | V. TOTAL |  | V.UNIT.
88316 | SERVENTE COM ENCARGOS COMPLEMENTARES | H | 0,5 | 8.5364 | 4.27 |  | 9.57
| #REF! | UN | 1 | 10.365 | 10.37 |  | 11.62
#REF! |  |  |  |  | 4.27
PREÇO (material): |  |  |  |  | 10.37
PREÇO TOTAL (unit.): |  |  |  |  | 14.64 | 16.41 | 1.77
16.00 | #REF!
| #REF! | M
CÓDIGOS | DESCRIÇÃO | UND | QTD | V.UNIT. | V. TOTAL |  | V.UNIT.
88247 | AUXILIAR DE ELETRICISTA COM ENCARGOS COMPLEMENTARES | H | 0,3 | 8.1796 | 2.45 |  | 9.17
88264 | ELETRICISTA COM ENCARGOS COMPLEMENTARES | H | 0,3 | 10.3204 | 3.1 |  | 11.57
| #REF! | M | 1 | 4.3619 | 4.36 |  | 4.89
PREÇO (mão-de-obra): |  |  |  |  | 5.55
PREÇO (material): |  |  |  |  | 4.36 |  | 1.2
PREÇO TOTAL (unit.): |  |  |  |  | 9.91 | 11.11 | 1.2
| #REF! | M
CÓDIGOS | DESCRIÇÃO | UND | QTD | V.UNIT. | V. TOTAL |  | V.UNIT.
88247 | AUXILIAR DE ELETRICISTA COM ENCARGOS COMPLEMENTARES | H | 0,3 | 8.1796 | 2.45 |  | 9.17
88264 | ELETRICISTA COM ENCARGOS COMPLEMENTARES | H | 0,3 | 10.3204 | 3.1 |  | 11.57
| #REF! | M | 1 | 90.7878 | 90.79 |  | 101.78
PREÇO (mão-de-obra): |  |  |  |  | 5.55
PREÇO (material): |  |  |  |  | 90.79 |  | 11.66
PREÇO TOTAL (unit.): |  |  |  |  | 96.34 | 108 | 11.66
| #REF! | M
CÓDIGOS | DESCRIÇÃO | UND | QTD | V.UNIT. | V. TOTAL |  | V.UNIT.
88247 | AUXILIAR DE ELETRICISTA COM ENCARGOS COMPLEMENTARES | H | 0.2 | 8.1796 | 1.64 |  | 9.17
88264 | ELETRICISTA COM ENCARGOS COMPLEMENTARES | H | 0.2 | 10.3204 | 2.06 |  | 11.57
| #REF! | M | 1,1 | 4.0854 | 4.49 |  | 4.58
PREÇO (mão-de-obra): |  |  |  |  | 3.7
PREÇO (material): |  |  |  |  | 4.49 |  | 0.9
PREÇO TOTAL (unit.): |  |  |  |  | 8.19 | 9.18 | 0.99
| #REF! | M
CÓDIGOS | DESCRIÇÃO | UND | QTD | V.UNIT. | V. TOTAL |  | V.UNIT.
88247 | AUXILIAR DE ELETRICISTA COM ENCARGOS COMPLEMENTARES | H | 0.1 | 8.1796 | 0.82 |  | 9.17
88264 | ELETRICISTA COM ENCARGOS COMPLEMENTARES | H | 0.1 | 10.3204 | 1.03 |  | 11.57
| #REF! | M | 1,1 | 1.6591 | 1.83 |  | 1.86
PREÇO (mão-de-obra): |  |  |  |  | 1.85
PREÇO (material): |  |  |  |  | 1.83 |  | 0.40909
PREÇO TOTAL (unit.): |  |  |  |  | 3.68 | 4.13 | 0.45
| #REF! | M
CÓDIGOS | DESCRIÇÃO | UND | QTD | V.UNIT. | V. TOTAL |  | V.UNIT.
88247 | AUXILIAR DE ELETRICISTA COM ENCARGOS COMPLEMENTARES | H | 0.1 | 8.1796 | 0.82 |  | 9.17
88264 | ELETRICISTA COM ENCARGOS COMPLEMENTARES | H | 0.1 | 10.3204 | 1.03 |  | 11.57
| #REF! | M | 1,1 | 2.0029 | 2.2 |  | 2.2455
PREÇO (mão-de-obra): |  |  |  |  | 1.85
PREÇO (material): |  |  |  |  | 2.2 |  | 0.45455
PREÇO TOTAL (unit.): |  |  |  |  | 4.05 | 4.55 | 0.5
| #REF! | M
CÓDIGOS | DESCRIÇÃO | UND | QTD | V.UNIT. | V. TOTAL |  | V.UNIT.
88247 | AUXILIAR DE ELETRICISTA COM ENCARGOS COMPLEMENTARES | H | 0.5 | 8.1796 | 4.09 |  | 9.17
88264 | ELETRICISTA COM ENCARGOS COMPLEMENTARES | H | 0.5 | 10.3204 | 5.16 |  | 11.57
| #REF! | M | 1 | 40.4076 | 40.41 |  | 45.3
PREÇO (mão-de-obra): |  |  |  |  | 9.25
PREÇO (material): |  |  |  |  | 40.41 |  | 6.02
PREÇO TOTAL (unit.): |  |  |  |  | 49.66 | 55.68 | 6.02
| #REF! | M
CÓDIGOS | DESCRIÇÃO | UND | QTD | V.UNIT. | V. TOTAL |  | V.UNIT.
88247 | AUXILIAR DE ELETRICISTA COM ENCARGOS COMPLEMENTARES | H | 0,3 | 8.1796 | 2.45 |  | 9.17
88264 | ELETRICISTA COM ENCARGOS COMPLEMENTARES | H | 0,3 | 10.3204 | 3.1 |  | 11.57
| #REF! | M | 1 | 2.6492 | 2.65 |  | 2.97
PREÇO (mão-de-obra): |  |  |  |  | 5.55
PREÇO (material): |  |  |  |  | 2.65 |  | 0.99
PREÇO TOTAL (unit.): |  |  |  |  | 8.2 | 9.19 | 0.99
| #REF! | M
CÓDIGOS | DESCRIÇÃO | UND | QTD | V.UNIT. | V. TOTAL |  | V.UNIT.
88247 | AUXILIAR DE ELETRICISTA COM ENCARGOS COMPLEMENTARES | H | 0.1 | 8.1796 | 0.82 |  | 9.17
88264 | ELETRICISTA COM ENCARGOS COMPLEMENTARES | H | 0.1 | 10.3204 | 1.03 |  | 11.57
| #REF! | M | 1 | 4.6919 | 4.69 |  | 5.26
PREÇO (mão-de-obra): |  |  |  |  | 1.85
PREÇO (material): |  |  |  |  | 4.69 |  | 0.8
PREÇO TOTAL (unit.): |  |  |  |  | 6.54 | 7.34 | 0.8
| #REF! | M
CÓDIGOS | DESCRIÇÃO | UND | QTD | V.UNIT. | V. TOTAL |  | V.UNIT.
88247 | AUXILIAR DE ELETRICISTA COM ENCARGOS COMPLEMENTARES | H | 2 | 8.1796 | 16.36 |  | 9.17
88264 | ELETRICISTA COM ENCARGOS COMPLEMENTARES | H | 2 | 10.3204 | 20.64 |  | 11.57
| #REF! | M | 1 | 255.7721 | 255.77 |  | 286.74
PREÇO (mão-de-obra): |  |  |  |  | 37
PREÇO (material): |  |  |  |  | 255.77 |  | 35.45
PREÇO TOTAL (unit.): |  |  |  |  | 292.77 | 328.22 | 35.45
| #REF! | M
CÓDIGOS | DESCRIÇÃO | UND | QTD | V.UNIT. | V. TOTAL |  | V.UNIT.
88247 | AUXILIAR DE ELETRICISTA COM ENCARGOS COMPLEMENTARES | H | 0,3 | 8.1796 | 2.45 |  | 9.17
88264 | ELETRICISTA COM ENCARGOS COMPLEMENTARES | H | 0,3 | 10.3204 | 3.1 |  | 11.57
| #REF! | M | 1,1 | 2.4887 | 2.74 |  | 2.79
PREÇO (mão-de-obra): |  |  |  |  | 5.55
PREÇO (material): |  |  |  |  | 2.74 |  | 0.90909
PREÇO TOTAL (unit.): |  |  |  |  | 8.29 | 9.29 | 1
| #REF! | M
CÓDIGOS | DESCRIÇÃO | UND | QTD | V.UNIT. | V. TOTAL |  | V.UNIT.
88247 | AUXILIAR DE ELETRICISTA COM ENCARGOS COMPLEMENTARES | H | 0,3 | 8.1796 | 2.45 |  | 9.17
88264 | ELETRICISTA COM ENCARGOS COMPLEMENTARES | H | 0,3 | 10.3204 | 3.1 |  | 11.57
| #REF! | M | 1.3 | 25.9215 | 33.7 |  | 29.06
PREÇO (mão-de-obra): |  |  |  |  | 5.55
PREÇO (material): |  |  |  |  | 33.7 |  | 3.6538
PREÇO TOTAL (unit.): |  |  |  |  | 39.25 | 44 | 4.75
| #REF! | M
CÓDIGOS | DESCRIÇÃO | UND | QTD | V.UNIT. | V. TOTAL |  | V.UNIT.
88247 | AUXILIAR DE ELETRICISTA COM ENCARGOS COMPLEMENTARES | H | 0,3 | 8.1796 | 2.45 |  | 9.17
88264 | ELETRICISTA COM ENCARGOS COMPLEMENTARES | H | 0,3 | 10.3204 | 3.1 |  | 11.57
| #REF! | M | 1 | 8.0994 | 8.1 |  | 9.08
PREÇO (mão-de-obra): |  |  |  |  | 5.55
PREÇO (material): |  |  |  |  | 8.1 |  | 1.65
PREÇO TOTAL (unit.): |  |  |  |  | 13.65 | 15.3 | 1.65
| #REF! | M
CÓDIGOS | DESCRIÇÃO | UND | QTD | V.UNIT. | V. TOTAL |  | V.UNIT.
88247 | AUXILIAR DE ELETRICISTA COM ENCARGOS COMPLEMENTARES | H | 0,3 | 8.1796 | 2.45 |  | 9.17
88264 | ELETRICISTA COM ENCARGOS COMPLEMENTARES | H | 0,3 | 10.3204 | 3.1 |  | 11.57
| #REF! | M | 1 | 8.0994 | 8.1 |  | 9.08
PREÇO (mão-de-obra): |  |  |  |  | 5.55
PREÇO (material): |  |  |  |  | 8.1 |  | 1.65
PREÇO TOTAL (unit.): |  |  |  |  | 13.65 | 15.3 | 1.65
| #REF! | M
CÓDIGOS | DESCRIÇÃO | UND | QTD | V.UNIT. | V. TOTAL |  | V.UNIT.
88247 | AUXILIAR DE ELETRICISTA COM ENCARGOS COMPLEMENTARES | H | 0.5 | 8.1796 | 4.09 |  | 9.17
88264 | ELETRICISTA COM ENCARGOS COMPLEMENTARES | H | 0.5 | 10.3204 | 5.16 |  | 11.57
| #REF! | M | 1 | 19.285 | 19.29 |  | 21.62
PREÇO (mão-de-obra): |  |  |  |  | 9.25
PREÇO (material): |  |  |  |  | 19.29 |  | 3.46
PREÇO TOTAL (unit.): |  |  |  |  | 28.54 | 32 | 3.46
| #REF! | M
CÓDIGOS | DESCRIÇÃO | UND | QTD | V.UNIT. | V. TOTAL |  | V.UNIT.
88247 | AUXILIAR DE ELETRICISTA COM ENCARGOS COMPLEMENTARES | H | 1 | 8.1796 | 8.18 |  | 9.17
88264 | ELETRICISTA COM ENCARGOS COMPLEMENTARES | H | 1 | 10.3204 | 10.32 |  | 11.57
| #REF! | M | 1 | 269.4197 | 269.42 |  | 302.04
PREÇO (mão-de-obra): |  |  |  |  | 18.5
PREÇO (material): |  |  |  |  | 269.42 |  | 34.86
PREÇO TOTAL (unit.): |  |  |  |  | 287.92 | 322.78 | 34.86
| #REF! | M
CÓDIGOS | DESCRIÇÃO | UND | QTD | V.UNIT. | V. TOTAL |  | V.UNIT.
88247 | AUXILIAR DE ELETRICISTA COM ENCARGOS COMPLEMENTARES | H | 0.2 | 8.1796 | 1.64 |  | 9.17
88264 | ELETRICISTA COM ENCARGOS COMPLEMENTARES | H | 0.2 | 10.3204 | 2.06 |  | 11.57
| #REF! | M | 1 | 4.5403 | 4.54 |  | 5.09
PREÇO (mão-de-obra): |  |  |  |  | 3.7
PREÇO (material): |  |  |  |  | 4.54 |  | 0.99
PREÇO TOTAL (unit.): |  |  |  |  | 8.24 | 9.23 | 0.99
| #REF! | M
CÓDIGOS | DESCRIÇÃO | UND | QTD | V.UNIT. | V. TOTAL |  | V.UNIT.
88247 | AUXILIAR DE ELETRICISTA COM ENCARGOS COMPLEMENTARES | H | 0.1 | 8.1796 | 0.82 |  | 9.17
88264 | ELETRICISTA COM ENCARGOS COMPLEMENTARES | H | 0.1 | 10.3204 | 1.03 |  | 11.57
| #REF! | M | 1 | 0.45492 | 0.45 |  | 0.51
PREÇO (mão-de-obra): |  |  |  |  | 1.85
PREÇO (material): |  |  |  |  | 0.45 |  | 0.29
PREÇO TOTAL (unit.): |  |  |  |  | 2.3 | 2.59 | 0.29
| #REF! | M
CÓDIGOS | DESCRIÇÃO | UND | QTD | V.UNIT. | V. TOTAL |  | V.UNIT.
88247 | AUXILIAR DE ELETRICISTA COM ENCARGOS COMPLEMENTARES | H | 2 | 8.1796 | 16.36 |  | 9.17
88264 | ELETRICISTA COM ENCARGOS COMPLEMENTARES | H | 2 | 10.3204 | 20.64 |  | 11.57
| #REF! | M | 1 | 424.8953 | 424.9 |  | 476.34
PREÇO (mão-de-obra): |  |  |  |  | 37
PREÇO (material): |  |  |  |  | 424.9 |  | 55.92
PREÇO TOTAL (unit.): |  |  |  |  | 461.9 | 517.82 | 55.92
| #REF! | M
CÓDIGOS | DESCRIÇÃO | UND | QTD | V.UNIT. | V. TOTAL |  | V.UNIT.
88247 | AUXILIAR DE ELETRICISTA COM ENCARGOS COMPLEMENTARES | H | 0.1 | 8.1796 | 0.82 |  | 9.17
88264 | ELETRICISTA COM ENCARGOS COMPLEMENTARES | H | 0.1 | 10.3204 | 1.03 |  | 11.57
| #REF! | M | 1 | 60.5846 | 60.58 |  | 67.92
PREÇO (mão-de-obra): |  |  |  |  | 1.85
PREÇO (material): |  |  |  |  | 60.58 |  | 7.57
PREÇO TOTAL (unit.): |  |  |  |  | 62.43 | 70 | 7.57
| #REF! | M
CÓDIGOS | DESCRIÇÃO | UND | QTD | V.UNIT. | V. TOTAL |  | V.UNIT.
88247 | AUXILIAR DE ELETRICISTA COM ENCARGOS COMPLEMENTARES | H | 1.5 | 8.1796 | 12.27 |  | 9.17
88264 | ELETRICISTA COM ENCARGOS COMPLEMENTARES | H | 1.5 | 10.3204 | 15.48 |  | 11.57
| #REF! | M | 1 | 282.7818 | 282.78 |  | 317.02
PREÇO (mão-de-obra): |  |  |  |  | 27.75
PREÇO (material): |  |  |  |  | 282.78 |  | 37.61
PREÇO TOTAL (unit.): |  |  |  |  | 310.53 | 348.14 | 37.61
73688 | CABO TELEFONICO CTP-APL-50, 30 PARES (USO EXTERNO) - FORNECIMENTO E INSTALACAO | M
CÓDIGOS | DESCRIÇÃO | UND | QTD | V.UNIT. | V. TOTAL |  | V.UNIT.
88247 | AUXILIAR DE ELETRICISTA COM ENCARGOS COMPLEMENTARES | H | 0,155 | 8.1796 | 1.27 |  | 9.17
88264 | ELETRICISTA COM ENCARGOS COMPLEMENTARES | H | 0,155 | 10.3204 | 1.6 |  | 11.57
11918 | CABO TELEFONICO TP CTP-APL 0,50 PARA 30 PARES | M | 1 | 4.8525 | 4.85 |  | 5.44
PREÇO (mão-de-obra): |  |  |  |  | 2.87
PREÇO (material): |  |  |  |  | 4.85 |  | 0.93
PREÇO TOTAL (unit.): |  |  |  |  | 7.72 | 8.65 | 0.93
79489 | REATERRO MANUAL SEM APILOAMENTO | M3
CÓDIGOS | DESCRIÇÃO | UND | QTD | V.UNIT. | V. TOTAL
88316 | SERVENTE COM ENCARGOS COMPLEMENTARES | H | 0.4488 | 8.1796 | 3.67 |  | 9.17
PREÇO (mão-de-obra): |  |  |  |  | 3.67
PREÇO (material): |  |  |  |  | 0
PREÇO TOTAL (unit.): |  |  |  |  | 3.67 | 4.12
79517/1 | ESCAVACAO MANUAL EM SOLO-PROF. ATE 1,50 M | M3
CÓDIGOS | DESCRIÇÃO | UND | QTD | V.UNIT. | V. TOTAL
88316 | SERVENTE COM ENCARGOS COMPLEMENTARES | H | 2.001 | 8.1796 | 16.37 |  | 9.17
PREÇO (mão-de-obra): |  |  |  |  | 16.37
PREÇO (material): |  |  |  |  | 0
PREÇO TOTAL (unit.): |  |  |  |  | 16.37 | 18.35
55866 | ELETRODUTO DE PVC RIGIDO ROSCAVEL DN 50MM (2"), INCL CONEXOES, FORNECIMENTO E INSTALACAO | M
CÓDIGOS | DESCRIÇÃO | UND | QTD | V.UNIT. | V. TOTAL
88247 | AUXILIAR DE ELETRICISTA COM ENCARGOS COMPLEMENTARES | H | 0,45 | 8.1796 | 3.68 |  | 9.17
88264 | ELETRICISTA COM ENCARGOS COMPLEMENTARES | H | 0,45 | 10.3204 | 4.64 |  | 11.57
2681 | ELETRODUTO DE PVC ROSCÁVEL DE 2", SEM LUVA | M | 1,1 | 5.9229 | 6.52 |  | 6.64
PREÇO (mão-de-obra): |  |  |  |  | 8.32
PREÇO (material): |  |  |  |  | 6.52 |  | 1.6364
PREÇO TOTAL (unit.): |  |  |  |  | 14.84 | 16.64 | 1.8
17.00 | #REF!
| #REF! | M
CÓDIGOS | DESCRIÇÃO | UND | QTD | V.UNIT. | V. TOTAL
88264 | ELETRICISTA COM ENCARGOS COMPLEMENTARES | H | 3 | 10.3204 | 30.96 |  | 11.57
88243 | AJUDANTE ESPECIALIZADO COM ENCARGOS COMPLEMENTARES | H | 6 | 8.2421 | 49.45 |  | 9.24
88316 | SERVENTE COM ENCARGOS COMPLEMENTARES | H | 3 | 8.1796 | 24.54 |  | 9.17
74061/002 | TUBO DE COBRE CLASSE "E" 22MM - FORNECIMENTO E INSTALACAO | M | 8.2491 | 16.4396 | 135.61 |  | 18.43
74061/002 | TUBO DE COBRE CLASSE "E" 28MM - FORNECIMENTO E INSTALACAO | M | 7 | 19.5348 | 136.74 |  | 21.9
72339 | TOMADA 3P+T 30A/440V SEM PLACA - FORNECIMENTO E INSTALACAO | UND | 1 | 24.0929 | 24.09 |  | 27.01
PREÇO (mão-de-obra): |  |  |  |  | 104.95
PREÇO (material): |  |  |  |  | 296.44 |  | 2.6375
PREÇO TOTAL (unit.): |  |  |  |  | 401.39 | 450 | 48.61
| #REF! | M
CÓDIGOS | DESCRIÇÃO | UND | QTD | V.UNIT. | V. TOTAL
88264 | ELETRICISTA COM ENCARGOS COMPLEMENTARES | H | 3 | 10.3204 | 30.96 |  | 11.57
88243 | AJUDANTE ESPECIALIZADO COM ENCARGOS COMPLEMENTARES | H | 6 | 8.2421 | 49.45 |  | 9.24
88316 | SERVENTE COM ENCARGOS COMPLEMENTARES | H | 3 | 8.1796 | 24.54 |  | 9.17
74061/004 | TUBO DE COBRE CLASSE "E" 35MM - FORNECIMENTO E INSTALACAO | M | 4.4304 | 27.9553 | 123.85 |  | 31.34
74061/005 | TUBO DE COBRE CLASSE "E" 42MM - FORNECIMENTO E INSTALACAO | M | 4 | 43.815 | 175.26 |  | 49.12
72339 | TOMADA 3P+T 30A/440V SEM PLACA - FORNECIMENTO E INSTALACAO | UND | 1 | 24.0929 | 24.09 |  | 27.01
PREÇO (mão-de-obra): |  |  |  |  | 104.95
PREÇO (material): |  |  |  |  | 323.2 |  | 1.6544
PREÇO TOTAL (unit.): |  |  |  |  | 428.15 | 480 | 51.85
75030/2 | TUBO PVC SOLDAVEL AGUA FRIA DN 32MM, INCLUSIVE CONEXOES - FORNECIMENTO E INSTALACAO | M
CÓDIGOS | DESCRIÇÃO | UND | QTD | V.UNIT. | V. TOTAL
88248 | AUXILIAR DE ENCANADOR OU BOMBEIRO HIDRÁULICO COM ENCARGOS COMPLEMENTARES | H | 0,45 | 8.2421 | 3.71 |  | 9.24
88267 | ENCANADOR OU BOMBEIRO HIDRÁULICO COM ENCARGOS COMPLEMENTARES | H | 0,45 | 10.3204 | 4.64 |  | 11.57
122 | ADESIVO PVC FRASCO C/ 850G | UN | 0,0011 | 23.9324 | 0.03 |  | 26.83
9869 | TUBO PVC SOLDAVEL EB-892 P/AGUA FRIA PREDIAL DN 32MM | M | 1,5 | 4.9863 | 7.48 |  | 5.59
20083 | SOLUCAO LIMPADORA FRASCO PLASTICO C/ 1000CM3 | UN | 0,0005 | 28.3478 | 0.01 |  | 31.78
PREÇO (mão-de-obra): |  |  |  |  | 8.35
PREÇO (material): |  |  |  |  | 7.52 |  | 1.2933
PREÇO TOTAL (unit.): |  |  |  |  | 15.87 | 17.81 | 1.94
18.00 | #REF!
| #REF! | M
CÓDIGOS | DESCRIÇÃO | UND | QTD | V.UNIT. | V. TOTAL
88247 | AUXILIAR DE ELETRICISTA COM ENCARGOS COMPLEMENTARES | H | 0.2 | 8.2421 | 1.65 |  | 9.24
88264 | ELETRICISTA COM ENCARGOS COMPLEMENTARES | H | 0.1 | 10.3204 | 1.03 |  | 11.57
| #REF! | M | 1,1 | 1.7751 | 1.95 |  | 1.99
PREÇO (mão-de-obra): |  |  |  |  | 2.68
PREÇO (material): |  |  |  |  | 1.95 |  | 0.51818
PREÇO TOTAL (unit.): |  |  |  |  | 4.63 | 5.2 | 0.57
| #REF! | M
CÓDIGOS | DESCRIÇÃO | UND | QTD | V.UNIT. | V. TOTAL
88247 | AUXILIAR DE ELETRICISTA COM ENCARGOS COMPLEMENTARES | H | 0,45 | 8.2421 | 3.71 |  | 9.24
88264 | ELETRICISTA COM ENCARGOS COMPLEMENTARES | H | 0,45 | 10.3204 | 4.64 |  | 11.57
| #REF! | M | 1 | 17.4208 | 17.42 |  | 19.53
PREÇO (mão-de-obra): |  |  |  |  | 8.35
PREÇO (material): |  |  |  |  | 17.42 |  | 3.13
PREÇO TOTAL (unit.): |  |  |  |  | 25.77 | 28.9 | 3.13
| #REF! | M
CÓDIGOS | DESCRIÇÃO | UND | QTD | V.UNIT. | V. TOTAL
88247 | AUXILIAR DE ELETRICISTA COM ENCARGOS COMPLEMENTARES | H | 0,45 | 8.2421 | 3.71 |  | 9.24
88264 | ELETRICISTA COM ENCARGOS COMPLEMENTARES | H | 0,45 | 10.3204 | 4.64 |  | 11.57
| #REF! | M | 1 | 11.4711 | 11.47 |  | 12.86
PREÇO (mão-de-obra): |  |  |  |  | 8.35
PREÇO (material): |  |  |  |  | 11.47 |  | 2.41
PREÇO TOTAL (unit.): |  |  |  |  | 19.82 | 22.23 | 2.41
74252/1 | ELETRODUTO DE PVC RIGIDO ROSCAVEL DN 25MM (1") INCL CONEXOES, FORNECIMENTO E INSTALACAO | M
CÓDIGOS | DESCRIÇÃO | UND | QTD | V.UNIT. | V. TOTAL |  | V.UNIT.
88247 | AUXILIAR DE ELETRICISTA COM ENCARGOS COMPLEMENTARES | H | 0,3 | 8.2421 | 2.47 |  | 9.24
88264 | ELETRICISTA COM ENCARGOS COMPLEMENTARES | H | 0,3 | 10.3204 | 3.1 |  | 11.57
2685 | ELETRODUTO DE PVC ROSCÁVEL DE 1•, SEM LUVA | M | 1,1 | 2.4708 | 2.72 |  | 2.77
PREÇO (mão-de-obra): |  |  |  |  | 5.57
PREÇO (material): |  |  |  |  | 2.72 |  | 0.90909
PREÇO TOTAL (unit.): |  |  |  |  | 8.29 | 9.29 | 1
19.00 | #REF!
88497 | APLICAÇÃO E LIXAMENTO DE MASSA LÁTEX EM PAREDES, DUAS DEMÃOS. AF_06/2014 | M2
CÓDIGOS | DESCRIÇÃO | UND | QTD | V.UNIT. | V. TOTAL |  | V.UNIT.
88310 | PINTOR COM ENCARGOS COMPLEMENTARES | H | 0,312 | 10.3204 | 3.22 |  | 11.57
88316 | SERVENTE COM ENCARGOS COMPLEMENTARES | H | 0,114 | 8.1796 | 0.93 |  | 9.17
3767 | LIXA P/ PAREDE OU MADEIRA | UN | 0,06 | 0.4906 | 0.03 |  | 0.55
4051 | MASSA CORRIDA PVA PARA PAREDES INTERNAS | 18L | 0,0489 | 56.1871 | 2.75 |  | 62.99
PREÇO (mão-de-obra): |  |  |  |  | 4.15
PREÇO (material): |  |  |  |  | 2.78 |  | 17.1779
PREÇO TOTAL (unit.): |  |  |  |  | 6.93 | 7.77 | 0.84
88489 | APLICAÇÃO MANUAL DE PINTURA COM TINTA LÁTEX ACRÍLICA EM PAREDES, DUAS DEMÃOS. AF_06/2014 | M2
CÓDIGOS | DESCRIÇÃO | UND | QTD | V.UNIT. | V. TOTAL |  | V.UNIT.
88310 | PINTOR COM ENCARGOS COMPLEMENTARES | H | 0,187 | 10.3204 | 1.93 |  | 11.57
88316 | SERVENTE COM ENCARGOS COMPLEMENTARES | H | 0,069 | 8.1796 | 0.56 |  | 9.17
7356 | TINTA LATEX ACRILICA | L | 0,33 | 16.056 | 5.3 |  | 18
PREÇO (mão-de-obra): |  |  |  |  | 2.49
PREÇO (material): |  |  |  |  | 5.3 |  | 2.8485
PREÇO TOTAL (unit.): |  |  |  |  | 7.79 | 8.73 | 0.94
88423 | APLICAÇÃO MANUAL DE PINTURA COM TINTA TEXTURIZADA ACRÍLICA EM PAREDES EXTERNAS DE CASAS, UMA COR. AF_06/2014 | M2
CÓDIGOS | DESCRIÇÃO | UND | QTD | V.UNIT. | V. TOTAL |  | V.UNIT.
88310 | PINTOR COM ENCARGOS COMPLEMENTARES | H | 0,176 | 10.3204 | 1.82 |  | 11.57
88316 | SERVENTE COM ENCARGOS COMPLEMENTARES | H | 0,044 | 8.1796 | 0.36 |  | 9.17
7360 | TINTA TEXTURIZADA ACRILICA P/ PINTURA INTERNA/EXTERNA | L | 1,14 | 12.4345 | 14.18 |  | 13.94
PREÇO (mão-de-obra): |  |  |  |  | 2.18
PREÇO (material): |  |  |  |  | 14.18 |  | 1.7281
PREÇO TOTAL (unit.): |  |  |  |  | 16.36 | 18.33 | 1.97
88494 | APLICAÇÃO E LIXAMENTO DE MASSA LÁTEX EM TETO, UMA DEMÃO. AF_06/2014 | M2
CÓDIGOS | DESCRIÇÃO | UND | QTD | V.UNIT. | V. TOTAL |  | V.UNIT.
88310 | PINTOR COM ENCARGOS COMPLEMENTARES | H | 0,504 | 10.3204 | 5.2 |  | 11.57
88316 | SERVENTE COM ENCARGOS COMPLEMENTARES | H | 0,185 | 8.1796 | 1.51 |  | 9.17
3767 | LIXA P/ PAREDE OU MADEIRA | UN | 0,06 | 0.4906 | 0.03 |  | 0.55
4051 | MASSA CORRIDA PVA PARA PAREDES INTERNAS | 18L | 0,0328 | 56.1871 | 1.84 |  | 62.99
PREÇO (mão-de-obra): |  |  |  |  | 6.71
PREÇO (material): |  |  |  |  | 1.87 |  | 32.0122
PREÇO TOTAL (unit.): |  |  |  |  | 8.58 | 9.63 | 1.05
88487 | APLICAÇÃO MANUAL DE PINTURA COM TINTA LÁTEX PVA EM PAREDES, DUAS DEMÃOS. AF_06/2014 | M2
CÓDIGOS | DESCRIÇÃO | UND | QTD | V.UNIT. | V. TOTAL |  | V.UNIT.
88310 | PINTOR COM ENCARGOS COMPLEMENTARES | H | 0,13 | 10.3204 | 1.34 |  | 11.57
88316 | SERVENTE COM ENCARGOS COMPLEMENTARES | H | 0,048 | 8.1796 | 0.39 |  | 9.17
7345 | TINTA LATEX PVA | L | 0,33 | 12.9518 | 4.27 |  | 14.52
PREÇO (mão-de-obra): |  |  |  |  | 1.73
PREÇO (material): |  |  |  |  | 4.27 |  | 2.2121
PREÇO TOTAL (unit.): |  |  |  |  | 6 | 6.73 | 0.73
88487 | APLICAÇÃO MANUAL DE PINTURA COM TINTA LÁTEX PVA EM PAREDES, DUAS DEMÃOS. AF_06/2014 | M2
CÓDIGOS | DESCRIÇÃO | UND | QTD | V.UNIT. | V. TOTAL |  | V.UNIT.
88310 | PINTOR COM ENCARGOS COMPLEMENTARES | H | 0,13 | 10.3204 | 1.34 |  | 11.57
88316 | SERVENTE COM ENCARGOS COMPLEMENTARES | H | 0,048 | 8.1796 | 0.39 |  | 9.17
7345 | TINTA LATEX PVA | L | 0,33 | 12.9518 | 4.27 |  | 14.52
PREÇO (mão-de-obra): |  |  |  |  | 1.73
PREÇO (material): |  |  |  |  | 4.27 |  | 2.2121
PREÇO TOTAL (unit.): |  |  |  |  | 6 | 6.73 | 0.73
74145/1 | PINTURA ESMALTE FOSCO, DUAS DEMAOS, SOBRE SUPERFICIE METALICA, INCLUSO UMA DEMAO DE FUNDO ANTICORROSIVO. UTILIZACAO DE REVOLVER ( AR-COMPRIMIDO). | M2
CÓDIGOS | DESCRIÇÃO | UND | QTD | V.UNIT. | V. TOTAL |  | V.UNIT.
88310 | PINTOR COM ENCARGOS COMPLEMENTARES | H | 0,21 | 10.3204 | 2.17 |  | 11.57
88316 | SERVENTE COM ENCARGOS COMPLEMENTARES | H | 0,11 | 8.1796 | 0.9 |  | 9.17
3768 | LIXA P/ FERRO | UN | 0,55 | 2.0694 | 1.14 |  | 2.32
5320 | REMOVEDOR DE TINTA OLEO/ESMALTE VERNIZ | L | 0,044 | 24.7798 | 1.09 |  | 27.78
7288 | TINTA ESMALTE SINTETICO FOSCO | L | 0,176 | 21.9789 | 3.87 |  | 24.64
7307 | FUNDO ANTICORROSIVO TIPO ZARCAO OU EQUIV | L | 0,132 | 18.8569 | 2.49 |  | 21.14
PREÇO (mão-de-obra): |  |  |  |  | 3.07
PREÇO (material): |  |  |  |  | 8.59 |  | 10.6818
PREÇO TOTAL (unit.): |  |  |  |  | 11.66 | 13.07 | 1.41
74145/1 | PINTURA ESMALTE FOSCO, DUAS DEMAOS, SOBRE SUPERFICIE METALICA, INCLUSO UMA DEMAO DE FUNDO ANTICORROSIVO. UTILIZACAO DE REVOLVER ( AR-COMPRIMIDO). | M2
CÓDIGOS | DESCRIÇÃO | UND | QTD | V.UNIT. | V. TOTAL |  | V.UNIT.
88310 | PINTOR COM ENCARGOS COMPLEMENTARES | H | 0,21 | 10.3204 | 2.17 |  | 11.57
88316 | SERVENTE COM ENCARGOS COMPLEMENTARES | H | 0,11 | 8.1796 | 0.9 |  | 9.17
3768 | LIXA P/ FERRO | UN | 0,55 | 2.0694 | 1.14 |  | 2.32
5320 | REMOVEDOR DE TINTA OLEO/ESMALTE VERNIZ | L | 0,044 | 24.7798 | 1.09 |  | 27.78
7288 | TINTA ESMALTE SINTETICO FOSCO | L | 0,176 | 21.9789 | 3.87 |  | 24.64
7307 | FUNDO ANTICORROSIVO TIPO ZARCAO OU EQUIV | L | 0,132 | 18.8569 | 2.49 |  | 21.14
PREÇO (mão-de-obra): |  |  |  |  | 3.07
PREÇO (material): |  |  |  |  | 8.59 |  | 10.6818
PREÇO TOTAL (unit.): |  |  |  |  | 11.66 | 13.07 | 1.41
20.00 | #REF!
86889 | BANCADA DE GRANITO CINZA POLIDO PARA PIA DE COZINHA 1,50 X 0,60 M - FORNECIMENTO E INSTALAÇÃO. AF_12/2013_P | UN
CÓDIGOS | DESCRIÇÃO | UND | QTD | V.UNIT. | V. TOTAL
86957 | MÃO FRANCESA EM BARRA DE FERRO CHATO RETANGULAR 2" X 1/4", REFORÇADA, 40 X 30 CM | UN | 2 | 19.1958 | 38.39 |  | 21.52
88274 | MARMORISTA/GRANITEIRO COM ENCARGOS COMPLEMENTARES | H | 1,49 | 9.8298 | 14.65 |  | 11.02
88316 | SERVENTE COM ENCARGOS COMPLEMENTARES | H | 0,98 | 8.5364 | 8.37 |  | 9.57
1380 | CIMENTO BRANCO | KG | 0,0351 | 2.4084 | 0.08 |  | 2.7
4823 | MASSA PLASTICA ADESIVA PARA MARMORE/GRANITO | KG | 0,5228 | 20.623 | 10.78 |  | 23.12
7568 | BUCHA NYLON S-10 C/ PARAFUSO ACO ZINC ROSCA SOBERBA CAB CHATA 5,5 X 65MM | UN | 6 | 0.29436 | 1.77 |  | 0.33
11795 | GRANITO CINZA POLIDO P/BANCADA E=2,5 CM | M2 | 1,005 | 247.9849 | 249.22 |  | 278.01
PREÇO (mão-de-obra): |  |  |  |  | 23.02
PREÇO (material): |  |  |  |  | 300.24 |  | 38.9453
PREÇO TOTAL (unit.): |  |  |  |  | 323.26 | 362.4 | 39.14
| #REF! | M2
CÓDIGOS | DESCRIÇÃO | UND | QTD | V.UNIT. | V. TOTAL |  | V.UNIT.
88316 | SERVENTE COM ENCARGOS COMPLEMENTARES | H | 0,11 | 8.5364 | 0.94 |  | 9.57
| ASSENTO PARA VASO SANITARIO DE PLASTICO PADRAO POPULAR | UN | 1 | 19.9451 | 19.95 |  | 22.36
PREÇO (mão-de-obra): |  |  |  |  | 0.94
PREÇO (material): |  |  |  |  | 19.95 |  | 2.52
PREÇO TOTAL (unit.): |  |  |  |  | 20.89 | 23.41 | 2.52
| #REF! | UN
CÓDIGOS | DESCRIÇÃO | UND | QTD | V.UNIT. | V. TOTAL |  | V.UNIT.
86878 | VÁLVULA EM METAL CROMADO TIPO AMERICANA 3.1/2" X 1.1/2" PARA PIA - FORNECIMENTO E INSTALAÇÃO. AF_12/2013 | UN | 1 | 54.4209 | 54.42 |  | 61.01
86881 | SIFÃO DO TIPO GARRAFA EM METAL CROMADO 1 X 1.1/2" - FORNECIMENTO E INSTALAÇÃO. AF_12/2013 | UN | 1 | 112.1066 | 112.11 |  | 125.68
86900 | CUBA DE EMBUTIR DE AÇO INOXIDÁVEL MÉDIA - FORNECIMENTO E INSTALAÇÃO. AF_12/2013 | UN | 1 | 56.3476 | 56.35 |  | 63.17
| TORNEIRA CONJ COMPLETO | UN | 1 | 7.3322 | 7.33 |  | 8.22
88316 | SERVENTE COM ENCARGOS COMPLEMENTARES | H | 0.1 | 8.5364 | 0.85 |  | 9.57
88267 | ENCANADOR OU BOMBEIRO HIDRÁULICO COM ENCARGOS COMPLEMENTARES | H | 0.1 | 10.3204 | 1.03 |  | 11.57
PREÇO (mão-de-obra): |  |  |  |  | 1.88
PREÇO (material): |  |  |  |  | 230.21
PREÇO TOTAL (unit.): |  |  |  |  | 232.09 | 260.2 | 28.11
86936 | CUBA DE EMBUTIR DE AÇO INOXIDÁVEL MÉDIA, INCLUSO VÁLVULA TIPO AMERICANA E SIFÃO TIPO GARRAFA EM METAL CROMADO - FORNECIMENTO E INSTALAÇÃO. AF_12/2013 | UN
CÓDIGOS | DESCRIÇÃO | UND | QTD | V.UNIT. | V. TOTAL |  | V.UNIT.
86878 | VÁLVULA EM METAL CROMADO TIPO AMERICANA 3.1/2" X 1.1/2" PARA PIA - FORNECIMENTO E INSTALAÇÃO. AF_12/2013 | UN | 1 | 54.4209 | 54.42 |  | 61.01
86881 | SIFÃO DO TIPO GARRAFA EM METAL CROMADO 1 X 1.1/2" - FORNECIMENTO E INSTALAÇÃO. AF_12/2013 | UN | 1 | 112.1066 | 112.11 |  | 125.68
86900 | CUBA DE EMBUTIR DE AÇO INOXIDÁVEL MÉDIA - FORNECIMENTO E INSTALAÇÃO. AF_12/2013 | UN | 1 | 68.6662 | 68.67 |  | 76.98
PREÇO (mão-de-obra): |  |  |  |  | 0
PREÇO (material): |  |  |  |  | 235.2
PREÇO TOTAL (unit.): |  |  |  |  | 235.2 | 263.67 | 28.47
| #REF! | UN
CÓDIGOS | DESCRIÇÃO | UND | QTD | V.UNIT. | V. TOTAL |  | V.UNIT.
86878 | VÁLVULA EM METAL CROMADO TIPO AMERICANA 3.1/2" X 1.1/2" PARA PIA - FORNECIMENTO E INSTALAÇÃO. AF_12/2013 | UN | 1 | 54.4209 | 54.42 |  | 61.01
86881 | SIFÃO DO TIPO GARRAFA EM METAL CROMADO 1 X 1.1/2" - FORNECIMENTO E INSTALAÇÃO. AF_12/2013 | UN | 1 | 112.1066 | 112.11 |  | 125.68
| CUBÃO DE AÇO INOXIDAVEL 60 x 50 x 30 CM FORNECIMENTO E INSTALACAO, INCLUSÍVE ACESSÓRIOS E INSTALAÇÃO | UN | 1 | 796.0654 | 796.07 |  | 892.45
PREÇO (mão-de-obra): |  |  |  |  | 0
PREÇO (material): |  |  |  |  | 962.6
PREÇO TOTAL (unit.): |  |  |  |  | 962.6 | 1079.14 | 116.54
86909 | TORNEIRA CROMADA TUBO MÓVEL, DE MESA, 1/2" OU 3/4", PARA PIA DE COZINHA, PADRÃO ALTO - FORNECIMENTO E INSTALAÇÃO. AF_12/2013 | UN
CÓDIGOS | DESCRIÇÃO | UND | QTD | V.UNIT. | V. TOTAL |  | V.UNIT.
88267 | ENCANADOR OU BOMBEIRO HIDRÁULICO COM ENCARGOS COMPLEMENTARES | H | 0,17 | 10.3204 | 1.75 |  | 11.57
88316 | SERVENTE COM ENCARGOS COMPLEMENTARES | H | 0,05 | 8.1796 | 0.41 |  | 9.17
3146 | FITA VEDA ROSCA EM ROLOS 18MMX10M | UN | 0,0304 | 1.784 | 0.05 |  | 2
11772 | TORNEIRA CROMADA TUBO MOVEL P/ BANCADA 1/2" OU 3/4" REF 1167 P/ PIA COZ - PADRAO ALTO | UN | 1 | 183.4844 | 183.48 |  | 205.7
PREÇO (mão-de-obra): |  |  |  |  | 2.16
PREÇO (material): |  |  |  |  | 183.53
PREÇO TOTAL (unit.): |  |  |  |  | 185.69 | 208.19 | 22.5
| #REF! | UN
CÓDIGOS | DESCRIÇÃO | UND | QTD | V.UNIT. | V. TOTAL |  | V.UNIT.
88316 | SERVENTE COM ENCARGOS COMPLEMENTARES | H | 0.5 | 8.1796 | 4.09 |  | 9.17
| PAPELEIRA DE LOUÇA BRANCA | UN | 1 | 24.1554 | 24.16 |  | 27.08
PREÇO (mão-de-obra): |  |  |  |  | 4.09
PREÇO (material): |  |  |  |  | 24.16
PREÇO TOTAL (unit.): |  |  |  |  | 28.25 | 31.67 | 3.42
| #REF! | UN
CÓDIGOS | DESCRIÇÃO | UND | QTD | V.UNIT. | V. TOTAL |  | V.UNIT.
88316 | SERVENTE COM ENCARGOS COMPLEMENTARES | H | 0.5 | 8.1796 | 4.09 |  | 9.17
| PORTA-TOALHA EM INOX | UN | 1 | 67.016 | 67.02 |  | 75.13
PREÇO (mão-de-obra): |  |  |  |  | 4.09
PREÇO (material): |  |  |  |  | 67.02
PREÇO TOTAL (unit.): |  |  |  |  | 71.11 | 79.72 | 8.61
| #REF! | UN
CÓDIGOS | DESCRIÇÃO | UND | QTD | V.UNIT. | V. TOTAL |  | V.UNIT.
88316 | SERVENTE COM ENCARGOS COMPLEMENTARES | H | 0.5 | 8.1796 | 4.09 |  | 9.17
| SABONETEIRA EM LOUÇA | UN | 1 | 19.0085 | 19.01 |  | 21.31
PREÇO (mão-de-obra): |  |  |  |  | 4.09
PREÇO (material): |  |  |  |  | 19.01
PREÇO TOTAL (unit.): |  |  |  |  | 23.1 | 25.9 | 2.8
| #REF! | UN
CÓDIGOS | DESCRIÇÃO | UND | QTD | V.UNIT. | V. TOTAL |  | V.UNIT.
88316 | SERVENTE COM ENCARGOS COMPLEMENTARES | H | 0.5 | 8.1796 | 4.09 |  | 9.17
| PORTA SABONETE LÍQUIDO | UN | 1 | 36.9377 | 36.94 |  | 41.41
PREÇO (mão-de-obra): |  |  |  |  | 4.09
PREÇO (material): |  |  |  |  | 36.94
PREÇO TOTAL (unit.): |  |  |  |  | 41.03 | 46 | 4.97
| #REF! | UN
CÓDIGOS | DESCRIÇÃO | UND | QTD | V.UNIT. | V. TOTAL |  | V.UNIT.
88267 | ENCANADOR OU BOMBEIRO HIDRÁULICO COM ENCARGOS COMPLEMENTARES | H | 0.5 | 10.3204 | 5.16 |  | 11.57
88316 | SERVENTE COM ENCARGOS COMPLEMENTARES | H | 0.5 | 8.1796 | 4.09 |  | 9.17
3146 | FITA VEDA ROSCA EM ROLOS 18MMX10M | UN | 0,0304 | 1.784 | 0.05 |  | 2
| DUCHA HIGIÊNICA COM REGISTRO, | UN | 1 | 106.3978 | 106.4 |  | 119.28
PREÇO (mão-de-obra): |  |  |  |  | 9.25
PREÇO (material): |  |  |  |  | 106.45
PREÇO TOTAL (unit.): |  |  |  |  | 115.7 | 129.72 | 14.02
| #REF! | UN
CÓDIGOS | DESCRIÇÃO | UND | QTD | V.UNIT. | V. TOTAL |  | V.UNIT.
88267 | ENCANADOR OU BOMBEIRO HIDRÁULICO COM ENCARGOS COMPLEMENTARES | H | 0,17 | 10.3204 | 1.75 |  | 11.57
88316 | SERVENTE COM ENCARGOS COMPLEMENTARES | H | 0,05 | 8.1796 | 0.41 |  | 9.17
3146 | FITA VEDA ROSCA EM ROLOS 18MMX10M | UN | 0,0304 | 1.784 | 0.05 |  | 2
| CHUVEIRO PLÁSTICO BRANCO | UN | 1 | 11.3998 | 11.4 |  | 12.78
PREÇO (mão-de-obra): |  |  |  |  | 2.16
PREÇO (material): |  |  |  |  | 11.45
PREÇO TOTAL (unit.): |  |  |  |  | 13.61 | 15.27 | 1.66
86888 | VASO SANITÁRIO SIFONADO COM CAIXA ACOPLADA LOUÇA BRANCA - PADRÃO MÉDIO - FORNECIMENTO E INSTALAÇÃO. AF_12/2013_P | UN
CÓDIGOS | DESCRIÇÃO | UND | QTD | V.UNIT. | V. TOTAL |  | V.UNIT.
88267 | ENCANADOR OU BOMBEIRO HIDRÁULICO COM ENCARGOS COMPLEMENTARES | H | 0,78 | 10.3204 | 8.05 |  | 11.57
88316 | SERVENTE COM ENCARGOS COMPLEMENTARES | H | 0,44 | 8.1796 | 3.6 |  | 9.17
1380 | CIMENTO BRANCO | KG | 0,1469 | 2.4084 | 0.35 |  | 2.7
4384 | PARAFUSO NIQUELADO P/ FIXAR PECA SANITARIA - INCL PORCA CEGA, ARRUELA E BUCHA NYLON S-10 | UN | 2 | 6.1726 | 12.35 |  | 6.92
6138 | VEDACAO PVC 100 MM PARA SAIDA VASO SANITARIO | UN | 1 | 2.4352 | 2.44 |  | 2.73
10422 | VASO SANITARIO SIFONADO C/CAIXA ACOPLADA LOUCA BRANCA - PADRAO MEDIO | UN | 1 | 205.1511 | 205.15 |  | 229.99
PREÇO (mão-de-obra): |  |  |  |  | 11.65
PREÇO (material): |  |  |  |  | 220.29
PREÇO TOTAL (unit.): |  |  |  |  | 231.94 | 260.01 | 28.07
21.00 | #REF!
| #REF! | MÊS
CÓDIGOS | DESCRIÇÃO | UND | QTD | V.UNIT. | V. TOTAL |  | V.UNIT.
| #REF! | MÊS | 1 | 8180.8085 | 8180.81 |  | 9171.31
PREÇO (mão-de-obra): |  |  |  |  | 8180.81
PREÇO (material): |  |  |  |  | 0
PREÇO TOTAL (unit.): |  |  |  |  | 8180.81 | 9171.31
| #REF! | MÊS
CÓDIGOS | DESCRIÇÃO | UND | QTD | V.UNIT. | V. TOTAL |  | V.UNIT.
| #REF! | MÊS | 1 | 1586.5736 | 1586.57 |  | 1778.67
PREÇO (mão-de-obra): |  |  |  |  | 1586.57
PREÇO (material): |  |  |  |  | 0
PREÇO TOTAL (unit.): |  |  |  |  | 1586.57 | 1778.67
| #REF! | MÊS
CÓDIGOS | DESCRIÇÃO | UND | QTD | V.UNIT. | V. TOTAL |  | V.UNIT.
| #REF! | MÊS | 1 | 1038.4842 | 1038.48 |  | 1164.22
PREÇO (mão-de-obra): |  |  |  |  | 1038.48
PREÇO (material): |  |  |  |  | 0
PREÇO TOTAL (unit.): |  |  |  |  | 1038.48 | 1164.22
| #REF! | MÊS
CÓDIGOS | DESCRIÇÃO | UND | QTD | V.UNIT. | V. TOTAL |  | V.UNIT.
88237 | EPI (ENCARGOS COMPLEMENTARES) | H | 498.1633 | 0.87416 | 435.47 |  | 0.98
PREÇO (mão-de-obra): |  |  |  |  | 435.47
PREÇO (material): |  |  |  |  | 0
PREÇO TOTAL (unit.): |  |  |  |  | 435.47 | 488.2
| #REF! | MÊS
CÓDIGOS | DESCRIÇÃO | UND | QTD | V.UNIT. | V. TOTAL |  | V.UNIT.
88236 | FERRAMENTAS (ENCARGOS COMPLEMENTARES) | H | 1339.2308 | 0.34788 | 465.89 |  | 0.39
PREÇO (mão-de-obra): |  |  |  |  | 465.89
PREÇO (material): |  |  |  |  | 0
PREÇO TOTAL (unit.): |  |  |  |  | 465.89 | 522.3
| #REF! | MÊS
CÓDIGOS | DESCRIÇÃO | UND | QTD | V.UNIT. | V. TOTAL
| FORNECIMENTO DE LANCHE NO PERÍODO DE TRABALHO | UND | 171.75 | 3.2269 | 554.2174 |  | 3.6176
PREÇO (mão-de-obra): |  |  |  |  | 0
PREÇO (material): |  |  |  |  | 554.2174
PREÇO TOTAL (unit.): |  |  |  |  | 554.2174 | 621.32
| #REF! | MÊS
CÓDIGOS | DESCRIÇÃO | UND | QTD | V.UNIT. | V. TOTAL
| CESTA BÁSICA | UND | 10 | 106.9758 | 1069.7578 |  | 119.928
PREÇO (mão-de-obra): |  |  |  |  | 0
PREÇO (material): |  |  |  |  | 1069.7578
PREÇO TOTAL (unit.): |  |  |  |  | 1069.7578 | 1199.28
| #REF! | MÊS
CÓDIGOS | DESCRIÇÃO | UND | QTD | V.UNIT. | V. TOTAL
| #REF! | UND | 5 | 62.1189 | 310.5944 |  | 69.64
PREÇO (mão-de-obra): |  |  |  |  | 0
PREÇO (material): |  |  |  |  | 310.5944
PREÇO TOTAL (unit.): |  |  |  |  | 310.5944 | 348.2
| #REF! | M2
CÓDIGOS | DESCRIÇÃO | UND | QTD | V.UNIT. | V. TOTAL
88597 | DESENHISTA DETALHISTA COM ENCARGOS COMPLEMENTARES | H | 0.10855 | 10.8467 | 1.1774 |  | 12.16
PREÇO (mão-de-obra): |  |  |  |  | 0
PREÇO (material): |  |  |  |  | 1.1774
PREÇO TOTAL (unit.): |  |  |  |  | 1.1774 | 1.32
22.00 | #REF!
9537 | LIMPEZA FINAL DA OBRA | M2
CÓDIGOS | DESCRIÇÃO | UND | QTD | V.UNIT. | V. TOTAL
88316 | SERVENTE COM ENCARGOS COMPLEMENTARES | H | 0,14 | 8.1796 | 1.1451 |  | 9.17
3 | ACIDO MURIATICO (SOLUCAO ACIDA) | L | 0,05 | 2.9614 | 0.14807 |  | 3.32
PREÇO (mão-de-obra): |  |  |  |  | 1.1451
PREÇO (material): |  |  |  |  | 0.14807 |  | 3.1356
PREÇO TOTAL (unit.): |  |  |  |  | 1.2932 | 1.45 | 0.15678
| #REF! | M2
CÓDIGOS | DESCRIÇÃO | UND | QTD | V.UNIT. | V. TOTAL
88316 | SERVENTE COM ENCARGOS COMPLEMENTARES | H | 0,14 | 8.1796 | 1.1451 |  | 9.17
| GRAMA ESMERALDA EM PLACAS | L | 0,05 | 217.5766 | 10.8788 |  | 243.92
PREÇO (mão-de-obra): |  |  |  |  | 1.1451
PREÇO (material): |  |  |  |  | 10.8788 |  | 29.1204
PREÇO TOTAL (unit.): |  |  |  |  | 12.024 | 13.48 | 1.456
73916/3 | PLACA DE IDENTIFICAÇÃO EM CHAPA GALVANIZADA NUM. 18, DIMENSÕES 8X12CM | UN
CÓDIGOS | DESCRIÇÃO | UND | QTD | V.UNIT. | V. TOTAL
88316 | SERVENTE COM ENCARGOS COMPLEMENTARES | H | 0,4 | 8.1796 | 3.2719 |  | 9.17
10850 | !EM PROCESSO DE DESATIVACAO! PLACA DE NUMERACAO DE CHAPA GALVANIZADA NUM 18 12 X 18CM | UN | 0,44 | 22.9779 | 10.1103 |  | 25.76
11950 | BUCHA NYLON S-6 C/ PARAFUSO ACO ZINC CAB CHATA ROSCA SOBERBA 4,2 X 45MM | UN | 2 | 0.1338 | 0.2676 |  | 0.15
PREÇO (mão-de-obra): |  |  |  |  | 3.2719
PREÇO (material): |  |  |  |  | 10.3779 |  | 0.82513
PREÇO TOTAL (unit.): |  |  |  |  | 13.6497 | 15.3 | 1.6503

## Cronograma Físico
CRONOGRAMA FÍSICO
#REF!
ITEM | DISCRIMINAÇÃO | 30 Dias | 60 Dias | 90 Dias | 120 Dias | 150 Dias | 180 Dias | 210 Dias | 240 Dias | 270 Dias
|  | % | % | % | % | % | % | % | % | %
1 | #REF! | 100%
2 | #REF! | 40% | 60%
3 | #REF! |  | 30% | 40% | 30%
4 | #REF! |  |  | 20% | 30% | 30% | 20%
5 | #REF! |  |  |  |  | 30% | 40% | 30%
6 | #REF! | [5 empty] | 40% | 20% | 20% | 20%
7 | #REF! | [6 empty] | 30% | 30% | 40%
8 | #REF! | [6 empty] | 30% | 30% | 40%
9 | #REF! | [6 empty] | 5% | 15% | 80%
10 | #REF! | [6 empty] | 20% | 30% | 50%
11 | #REF! | [6 empty] | 20% | 40% | 40%
12 | #REF! | [6 empty] | 30% | 60% | 10%
13 | #REF! |  |  |  | 5% | 10% | 20% | 20% | 25% | 20%
14 | #REF! | [7 empty] | 50% | 50%
15 | #REF! | [7 empty] | 40% | 60%
16 | #REF! | [7 empty] | 50% | 50%
17 | #REF! | [6 empty] | 30% | 30% | 40%
18 | #REF! | [6 empty] | 30% | 20% | 50%
19 | #REF! | [6 empty] | 40% | 30% | 30%
20 | #REF! | [6 empty] | 40% | 30% | 30%
21 | #REF! | 11.11% | 11.11% | 11.11% | 11.11% | 11.11% | 11.11% | 11.11% | 11.11% | 11.12%
22 | #REF! | [7 empty] | 50% | 50%

## Cronograma Fís-Fin
CRONOGRAMA FÍSICO-FINANCEIRO
#REF!
ITEM | DISCRIMINAÇÃO | TOTAL PARCIAL(R$) | % | BDI (25,22%) | TOTAL C/ BDI(R$) | 30 Dias |  | 60 Dias |  | 90 Dias |  | 120 Dias
[6 empty] | % | Valor(R$) | % | Valor(R$) | % | Valor(R$) | % | Valor(R$)
1 | #REF! | #REF! | #REF! | #REF! | #REF! | 100% | #REF! |  | #REF! |  | #REF! |  | #REF! | #REF!
2 | #REF! | #REF! | #REF! | #REF! | #REF! | 50% | #REF! | 50% | #REF! |  | #REF! |  | #REF! | #REF!
3 | #REF! | #REF! | #REF! | #REF! | #REF! | 50% | #REF! | 50% | #REF! |  | #REF! |  | #REF! | #REF!
4 | #REF! | #REF! | #REF! | #REF! | #REF! |  | #REF! | 50% | #REF! | 50% | #REF! |  | #REF! | #REF!
5 | #REF! | #REF! | #REF! | #REF! | #REF! |  | #REF! |  | #REF! | 40% | #REF! | 60% | #REF! | #REF!
6 | #REF! | #REF! | #REF! | #REF! | #REF! | 20% | #REF! | 30% | #REF! | 30% | #REF! | 20% | #REF! | #REF!
7 | #REF! | #REF! | #REF! | #REF! | #REF! |  | #REF! |  | #REF! | 40% | #REF! | 60% | #REF! | #REF!
8 | #REF! | #REF! | #REF! | #REF! | #REF! |  | #REF! |  | #REF! |  | #REF! | 100% | #REF! | #REF!
| TOTAL GERAL | #REF! | #REF! | #REF! | #REF! | #REF! | #REF! | #REF! | #REF! | #REF! | #REF! | #REF! | #REF!
| TOTAL ACUMULADO |  |  |  |  | #REF! | #REF! | #REF! | #REF! | #REF! | #REF! | #REF! | #REF!

## Memória de Cálculo
MEMÓRIA DE CÁLCULO
OBRA: CONSTRUÇÃO DE COBERTA PARA ABRIGAR OS VEÍCULOS OFICIAIS DO IFPB CAMPUS CAJAZEIRAS
1 | SERVIÇOS PRELIMINARES
1.1 | Tapume de chapa de madeira compensada, e= 6mm, com pintura a cal e reaproveitamento de 2x
| LOCAL | QUANT (und) | ALTURA(m) | PERÍMETRO(m) | DESCONTO(m2) | ÁREA(m2)
| CONTORNO DA OBRA |  | 1.8 | 78 |  | 140.4
| ÁREA TOTAL(M2) |  |  |  |  | 140.4
1.2 | LOCACAO CONVENCIONAL DE OBRA, ATRAVÉS DE GABARITO DE TABUAS CORRIDAS PONTALETADAS, SEM REAPROVEITAMENTO
| LOCAL | QUANT (und) | LARGURA(m) | COMPRIMENTO(m) | DESCONTO(m2) | ÁREA(m2)
| ÁREA DE LOCAÇÃO (COM AFASTAMENTO DE 1M) |  | 9 | 30 |  | 270
| ÁREA TOTAL(M2) |  |  |  |  | 270
1.3 | Placa de obra em chapa de aco galvanizado
| LOCAL | QUANT (und) | ALTURA(m) | COMPRIMENTO(m) | DESCONTO(m2) | ÁREA(m2)
| EM LOCAL VISÍVEL POR TODOS |  | 2 | 2.5 |  | 5
| ÁREA TOTAL(M2) |  |  |  |  | 5
1.4 | Alvará de construção
| LOCAL | QUANT (und) | LARGURA(m) | COMPRIMENTO(m) | DESCONTO(m2) | ÁREA(m2)
| ÁREA DE CONSTRUÇÃO |  | 9 | 28 |  | 252
| ÁREA TOTAL(M2) |  |  |  |  | 252
1.5 | Demolição de pavimentação em paralelepípedo ou pré-moldados de concreto c/ reaproveitamento
| LOCAL | QUANT (und) | LARGURA(m) | COMPRIMENTO(m) | DESCONTO(m2) | ÁREA(m2)
| ÁREA DOS BLOCOS DE FUNDAÇÃO | 2 | 2.3 | 2.2 |  | 10.12
| ÁREA TOTAL(M2) |  |  |  |  | 10.12
2 | INFRAESTRUTURA
2.1 | Escavação manual de vala com profundidade menor ou igual a 1,30m
| LOCAL | QUANT. | COMPRIMENTO(m) | LARGURA(m) | ALTURA(m) | VOLUME(m3)
| BLOCOS DE FUNDAÇÃO | 2 | 2.2 | 2.1 | 0.95 | 8.778
| VOLUME TOTAL(m3) |  |  |  |  | 8.778
2.2 | PREPARO DE FUNDO DE VALA COM LARGURA MENOR QUE 1,5 M, EM LOCAL COM NÍVEL BAIXO DE INTERFERÊNCIA
| LOCAL | QUANT. | COMPRIMENTO(m) | LARGURA(m) | ALTURA(m) | ÁREA(m2)
| FUNDO DOS BLOCOS DE FUNDAÇÃO | 2 | 2.2 | 2.1 |  | 9.24
| ÁREA TOTAL(m2) |  |  |  |  | 9.24
2.3 | CONCRETO MAGRO PARA LASTRO, TRAÇO 1:4,5:4,5 (CIMENTO/ AREIA MÉDIA/ BRITA 1) - PREPARO MECÂNICO COM BETONEIRA 400 L
| LOCAL | QUANT. | COMPRIMENTO(m) | LARGURA(m) | ALTURA(m) | VOLUME(m3)
| SOB OS BLOCOS DE FUNDAÇÃO | 2 | 2.2 | 2.1 | 0.15 | 1.386
| VOLUME TOTAL(m3) |  |  |  |  | 1.386
2.4 | Forma plana para estruturas, em compensado plastificado de 12mm, 04 usos, exclusive escoramento
| LOCAL | QUANT. | PERÍMETRO(m) | ALTURA(m) |  | ÁREA(m2)
| BLOCOS DE FUNDAÇÃO | 2 | 4.6 | 0.8 |  | 7.36
| ÁREA TOTAL(m2) |  |  |  |  | 7.36
2.5 | ARMAÇÃO DE BLOCO, VIGA BALDRAME E SAPATA UTILIZANDO AÇO CA-50 DE 6.3 MM - MONTAGEM
| LOCAL | QUANT. | COMPRIMENTO(m) | PESO LINEAR (KG/M) |  |  | PESO PARCIAL(kg)
| BLOCOS DE FUNDAÇÃO | 24 | 4.76 | 0.245 |  |  | 27.9888
| PESO TOTAL(kg) | [5 empty] | 27.9888
2.6 | ARMAÇÃO DE BLOCO, VIGA BALDRAME E SAPATA UTILIZANDO AÇO CA-50 DE 10.0 MM - MONTAGEM
| LOCAL | QUANT. | COMPRIMENTO(m) | PESO LINEAR (KG/M) |  |  | PESO PARCIAL(kg)
| BLOCOS DE FUNDAÇÃO | 48 | 2.64 | 0.617 |  |  | 78.1862
| PESO TOTAL(kg) | [5 empty] | 78.1862
2.7 | CHUMBADORES, DIÂMETRO 5/8", EXTREMIDADE ROSCADA, FIXAÇÃO COM PORCA E CONTRA-PORCA
| LOCAL | QUANT. | COMPRIMENTO(m) | PESO LINEAR (KG/M) |  |  | QUANT. PARC.(und)
| BLOCOS DE FUNDAÇÃO | 8 |  |  |  |  | 8
| QUANTIDADE TOTAL(und) | [5 empty] | 8
2.8 | Concreto fck = 25MPa, traço1:2,3:2,7 (cimento/areia média/brita 1) - preparo mecânico com betoneira 400 l. AF_07/2016
| LOCAL | QUANT. | COMPRIMENTO(m) | LARGURA(m) | ALTURA(m) |  | VOLUME PARC.(m3)
| BLOCOS DE FUNDAÇÃO | 2 | 1.2 | 1.1 | 0.8 |  | 2.112
| VOLUME TOTAL(m3) | [5 empty] | 2.112
2.9 | Reaterro manual de valas com compactação mecanizada
| LOCAL | QUANT. | COMPRIMENTO(m) | LARGURA(m) | ALTURA(m) | DESC.(m3) | VOLUME(m3)
| BLOCOS DE FUNDAÇÃO | 2 | 2.2 | 2.1 | 0.95 | 3.498 | 5.28
| VOLUME TOTAL(m3) | [5 empty] | 5.28
3 | SUPERESTRUTURA
3.1 | PILAR EM AÇO, TRELIÇADO, EM PERFIS "U" DE 5", ESPESSURAS DA CHAPA DE 2,00MM E 3,00MM, INCLUINDO CANTONEIRAS, CHAPAS DE FIXAÇÃO E ACESSÓRIOS, CONFORME PROJETO (REF. 1080088/CAERN)
3.1.1 | Chapa de aço grossa 5/16", 7,94mm (028018/SBC)
| LOCAL | QUANT. | ÁREA(m2) | PESO/SUP.(kg/m2) | PERÍMET. SECÇÃO(m) | PESO PARC.(kg)
| BASE DOS PILARES | 1 | 0.259 | 62.25 |  | 16.1227
| PESO TOTAL(kg) |  |  |  |  | 16.1227
3.1.2 | CANTONEIRA ABAS IGUAIS 1/4" x 2" - 4,79 KG/M (D180000819/EMBASA)
| LOCAL | QUANT. | COMPRIMENTO(m) | PESO/LINEAR(kg/m) | ALTURA(m) | DESC.(m3) | PESO PARC.(kg)
| BASE DOS PILARES | 2 | 0.76 | 4.79 |  |  | 7.2808
| PESO TOTAL(kg) | [5 empty] | 7.2808
3.1.3 | CHAPA DE ACO GROSSA, ASTM A36, E = 1/4 " (6,35 MM) 49,79 KG/M2 (001330/SINAPI)
| LOCAL | QUANT. | ÁREA(m2) | PESO/SUP.(kg/m2) | PERÍMET. SECÇÃO(m) | PESO PARC.(kg)
| BASE DOS PILARES | 8 | 0.01 | 49.79 |  | 3.9832
| PESO TOTAL(kg) |  |  |  |  | 3.9832
3.1.4 | Perfil Aço, UDC Simples 127 x 50 x 5,13(kg/m) - SAE 1008/1012 Perfil Aço, UDC Simples 127 x 50 x 5,13(kg/m) - SAE 1008/1012 ( 13113/ORSE)
| LOCAL | QUANT. | COMPRIMENTO(m) | PESO/LINEAR(kg/m) | ALTURA(m) | DESC.(m3) | PESO PARC.(kg)
| PILAR | 2 | 3.9 | 5.13 |  |  | 40.014
| PESO TOTAL(kg) | [5 empty] | 40.014
3.1.5 | Perfil Aço, UDC Simples 127 x 50 x 3,90(kg/m) - SAE 1008/1012 Perfil Aço, UDC Simples 127 x 50 x 3,90(kg/m) - SAE 1008/1012 (13112/ORSE)
| LOCAL | QUANT. | COMPRIMENTO(m) | PESO/LINEAR(kg/m) | ALTURA(m) | DESC.(m3) | PESO PARC.(kg)
| PILAR | 9 | 0.59 | 3.9 |  |  | 20.709
|  | 8 | 0.61 | 3.9 |  |  | 19.032
| PESO TOTAL(kg) | [5 empty] | 39.741
3.1.6 | Perfil Aço, Cantoneira abas iguais - 2 1/2" x 3/16" (4,57 kg/m) (4370/ORSE)
| LOCAL | QUANT. | COMPRIMENTO(m) | PESO/LINEAR(kg/m) | ALTURA(m) | DESC.(m3) | PESO PARC.(kg)
| TOPO DO PILAR | 2 | 0.127 | 4.57 |  |  | 1.1608
| PESO TOTAL(kg) | [5 empty] | 1.1608
3.1.7 | CHUMBADOR DE ACO TIPO PARABOLT, * 5/8" X 200* MM, COM PORCA E ARRUELA ( 00013279 /SINAPI)
| LOCAL | QUANT. | COMPRIMENTO(m) | PESO/LINEAR(kg/m) | ALTURA(m) | DESC.(m3) | QUANT. PARC.(ud)
| TOPO DO PILAR | 4 |  |  |  |  | 4
| QUANTIDADE TOTAL(und) | [5 empty] | 4
3.1.8 | SOLDA ELETRICA-ELETRODO 7018 AWS 1/4" (000337/SBC)
| LOCAL | QUANT. | COMPRIMENTO(m) | PESO/LINEAR(kg/m) | ALTURA(m) | DESC.(m3) | QUANT. PARC.(KG)
| SOLDAGEM DA ESTRUTURA | [5 empty] | 10
| QUANTIDADE TOTAL(kg) | [5 empty] | 10
3.1.9 | MAQUINA DE SOLDA ELETRICA 250A (H020000913/CAEMA)
| LOCAL | QUANT. | COMPRIMENTO(m) | PESO/LINEAR(kg/m) | ALTURA(m) | DESC.(m3) | QUANT. PARC.(h)
| SOLDAGEM DA ESTRUTURA | [5 empty] | 5.86
| QUANTIDADE TOTAL(h) | [5 empty] | 5.86
3.1.10 | MONTADOR DE ESTRUTURA METÁLICA COM ENCARGOS COMPLEMENTARES (88278/SINAPI)
| LOCAL | QUANT. | COMPRIMENTO(m) | PRODUTIVIDADE(h/m2) | ÁREA(m2) | DESC.(m3) | PROD. PARC.(h)
| PILAR |  |  | 2 | 4.89 |  | 9.78
| PRODUTIVIDADE TOTAL(h) | [5 empty] | 9.78
3.1.11 | AJUDANTE ESPECIALIZADO COM ENCARGOS COMPLEMENTARES (88243/SINAPI)
| LOCAL | QUANT. | COMPRIMENTO(m) | PRODUTIVIDADE(h/m2) | ÁREA(m2) | DESC.(m3) | PROD. PARC.(h)
| PILAR |  |  | 1.7 | 4.89 |  | 8.313
| PRODUTIVIDADE TOTAL(h) | [5 empty] | 8.313
3.2 | TESOURA EM AÇO, TRELIÇADA, EM PERFIS "U" DE 4", ESPESSURAS DA CHAPA DE 2,00MM E 2,65MM, INCLUINDO CANTONEIRAS E ACESSÓRIOS, CONFORME PROJETO (REF. 1080088/CAERN) - UNIDADE: UND
3.2.1 | CHUMBADOR DE ACO TIPO PARABOLT, * 5/8" X 200* MM, COM PORCA E ARRUELA (00013279/SINAPI)
| LOCAL | QUANT. | COMPRIMENTO(m) | PESO/LINEAR(kg/m) | ALTURA(m) | DESC.(m3) | QUANT. PARC.(ud)
| VIGA DE CONCRETO EXISTENTE | 12 |  |  |  |  | 12
| QUANTIDADE TOTAL(und) | [5 empty] | 12
3.2.2 | Perfil Aço, Cantoneira abas iguais - 2" x 3/16" (3,63 kg/m) (4898/ORSE)
| LOCAL | QUANT. | COMPRIMENTO(m) | PESO/LINEAR(kg/m) | ALTURA(m) | DESC.(m3) | PESO PARC.(kg)
| VIGA DE CONCRETO EXISTENTE | 2 | 0.41 | 3.63 |  |  | 2.9766
|  | 2 | 0.55 | 3.63 |  |  | 3.993
| PESO TOTAL(kg) | [5 empty] | 6.9696
3.2.3 | Perfil Aço, UDC Simples 100 x 50 x 6,77(kg/m) - SAE 1008/1012 Perfil Aço, UDC Simples 100 x 50 x 6,77(kg/m) - SAE 1008/1012 (13111/ORSE)
| LOCAL | QUANT. | COMPRIMENTO(m) | PESO/LINEAR(kg/m) | ALTURA(m) | DESC.(m3) | PESO PARC.(kg)
| BANZOS SUPERIOR E INFERIOR |  | 18.63 | 6.77 |  |  | 126.1251
| PESO TOTAL(kg) | [5 empty] | 126.1251
3.2.4 | Perfil Aço, UDC Simples 100 x 50 x 3,41(kg/m) - SAE 1008/1012 Perfil Aço, UDC Simples 100 x 50 x 3,41(kg/m) - SAE 1008/1012 ( 13110/ORSE)
| LOCAL | QUANT. | COMPRIMENTO(m) | PESO/LINEAR(kg/m) | ALTURA(m) | DESC.(m3) | PESO PARC.(kg)
| MONTANTES |  | 18.23 | 3.41 |  |  | 62.1643
| PESO TOTAL(kg) | [5 empty] | 62.1643
3.2.5 | SOLDA ELETRICA-ELETRODO 7018 AWS 1/4" (000337/SBC)
| LOCAL | QUANT. | COMPRIMENTO(m) | PESO/LINEAR(kg/m) | ALTURA(m) | DESC.(m3) | QUANT. PARC.(KG)
| SOLDAGEM DAS TESOURAS | [5 empty] | 20
| QUANTIDADE TOTAL(kg) | [5 empty] | 20
3.2.6 | MAQUINA DE SOLDA ELETRICA 250A (H020000913/CAEMA)
| LOCAL | QUANT. | COMPRIMENTO(m) | PESO/LINEAR(kg/m) | ALTURA(m) | DESC.(m3) | QUANT. PARC.(h)
| SOLDAGEM DAS TESOURAS | [5 empty] | 6.8
| QUANTIDADE TOTAL(h) | [5 empty] | 6.8
3.2.7 | MONTADOR DE ESTRUTURA METÁLICA COM ENCARGOS COMPLEMENTARES (88278/SINAPI)
| LOCAL | QUANT. | COMPRIMENTO(m) | PRODUTIVIDADE(h/m2) | ÁREA(m2) | DESC.(m3) | PROD. PARC.(h)
| TESOURA |  |  | 2 | 5.67 |  | 11.34
| PRODUTIVIDADE TOTAL(h) | [5 empty] | 11.34
3.2.8 | AJUDANTE ESPECIALIZADO COM ENCARGOS COMPLEMENTARES (88243/SINAPI)
| LOCAL | QUANT. | COMPRIMENTO(m) | PRODUTIVIDADE(h/m2) | ÁREA(m2) | DESC.(m3) | PROD. PARC.(h)
| TESOURA |  |  | 1.7 | 5.67 |  | 9.639
| PRODUTIVIDADE TOTAL(h) | [5 empty] | 9.639
3.3 | TERÇA METÁLICA EM AÇO ENRIJECIDO, PERFIL "U" DE 4", ESPESSURA DA CHAPA DE 2,65MM, CONFORME PROJETO (REF. 1080088/CAERN) - UNIDADE: UND
3.3.1 | Perfil Aço, UDC Enrijecido 100 x 50 x 4,45(kg/m) - SAE 1008/1012 Perfil Aço, UDC Enrijecido 100 x 50 x 4,45(kg/m) - SAE 1008/1012 ( 13122/ORSE)
| LOCAL | QUANT. | COMPRIMENTO(m) | PESO/LINEAR(kg/m) | ALTURA(m) | DESC.(m3) | PESO PARC.(kg)
| PARTE SUPERIOR DAS TESOURAS |  | 28 | 4.45 |  |  | 124.6
| PESO TOTAL(kg) | [5 empty] | 124.6
3.3.2 | SOLDA ELETRICA-ELETRODO 7018 AWS 1/4" (000337/SBC)
| LOCAL | QUANT. | COMPRIMENTO(m) | PESO/LINEAR(kg/m) | ALTURA(m) | DESC.(m3) | QUANT. PARC.(KG)
| LATERAIS DAS TERÇAS | [5 empty] | 8
| QUANTIDADE TOTAL(kg) | [5 empty] | 8
3.3.3 | MAQUINA DE SOLDA ELETRICA 250A (H020000913/CAEMA)
| LOCAL | QUANT. | COMPRIMENTO(m) | PESO/LINEAR(kg/m) | ALTURA(m) | DESC.(m3) | QUANT. PARC.(h)
| LATERAIS DAS TERÇAS | [5 empty] | 7.39
| QUANTIDADE TOTAL(h) | [5 empty] | 7.39
3.3.4 | MONTADOR DE ESTRUTURA METÁLICA COM ENCARGOS COMPLEMENTARES (88278/SINAPI)
| LOCAL | QUANT. | COMPRIMENTO(m) | PRODUTIVIDADE(h/m2) | ÁREA(m2) | DESC.(m3) | PROD. PARC.(h)
| TERÇAS |  |  | 2 | 6.16 |  | 12.32
| PRODUTIVIDADE TOTAL(h) | [5 empty] | 12.32
3.3.5 | AJUDANTE ESPECIALIZADO COM ENCARGOS COMPLEMENTARES (88243/SINAPI)
| LOCAL | QUANT. | COMPRIMENTO(m) | PRODUTIVIDADE(h/m2) | ÁREA(m2) | DESC.(m3) | PROD. PARC.(h)
| TERÇAS |  |  | 1.7 | 6.16 |  | 10.472
| PRODUTIVIDADE TOTAL(h) | [5 empty] | 10.472
3.4 | BARRA DE AÇO, DIÂMETRO 10MM, PARA CONTRAVENTAMENTO DE ESTRUTURA METÁLICA (REF. 10908/ORSE) - UNIDADE: M
3.4.1 | ACO CA-50, 10,0 MM, VERGALHAO (00034/SINAPI)
| LOCAL | QUANT. | COMPRIMENTO(m) | PESO/LINEAR(kg/m) | ALTURA(m) | DESC.(m3) | PESO PARC.(KG)
| CONTRAVENTAMENTO |  | 1 | 0.617 |  |  | 0.617
| PESO TOTAL(kg) | [5 empty] | 0.617
3.4.2 | SOLDA ELETRICA-ELETRODO 7018 AWS 1/4" (000337/SBC)
| LOCAL | QUANT. | COMPRIMENTO(m) | PESO/LINEAR(kg/m) | ALTURA(m) | DESC.(m3) | QUANT. PARC.(KG)
| SOLDAGEM DO CONTRAVENT. | [5 empty] | 0.1
| QUANTIDADE TOTAL(kg) | [5 empty] | 0.1
3.4.3 | MAQUINA DE SOLDA ELETRICA 250A (H020000913/CAEMA)
| LOCAL | QUANT. | COMPRIMENTO(m) | PESO/LINEAR(kg/m) | ALTURA(m) | DESC.(m3) | QUANT. PARC.(h)
| SOLDAGEM DO CONTRAVENT. | [5 empty] | 0.06
| QUANTIDADE TOTAL(h) | [5 empty] | 0.06
3.4.4 | MONTADOR DE ESTRUTURA METÁLICA COM ENCARGOS COMPLEMENTARES (88278/SINAPI)
| LOCAL | QUANT. | COMPRIMENTO(m) | PRODUTIVIDADE(h/m) | ÁREA(m2) | DESC.(m3) | PROD. PARC.(h)
| CONTRAVENTAMENTO |  | 1 | 0.1 |  |  | 0.1
| PRODUTIVIDADE TOTAL(h) | [5 empty] | 0.1
3.4.5 | AJUDANTE ESPECIALIZADO COM ENCARGOS COMPLEMENTARES (88243/SINAPI)
| LOCAL | QUANT. | COMPRIMENTO(m) | PRODUTIVIDADE(h/m) | ÁREA(m2) | DESC.(m3) | PROD. PARC.(h)
| CONTRAVENTAMENTO |  | 1 | 0.1 |  |  | 0.1
| PRODUTIVIDADE TOTAL(h) | [5 empty] | 0.1
4 | COBERTA
4.1 | TELHA METALICA TERMO ACUSTICA COM FORNECIMENTO, COLOCACAO E MONTAGEM (159205/EMBASA)
| LOCAL | QUANT. | COMPRIMENTO(m) | LARGURA(m) | ALTURA(m) | ÁREA PARC.(m2)
| COBERTA |  | 28 | 8.7 |  | 243.6
| ÁREA TOTAL(m2) |  |  |  |  | 243.6
4.2 | CUMEEIRA TERMOACÚSTICA (9077/ORSE)
| LOCAL | QUANT. | COMPRIMENTO(m) | LARGURA(m) | ALTURA(m) | COMP. PARC.(m)
| COBERTA |  | 28 |  |  | 28
| COMPRIMENTO TOTAL(m) |  |  |  |  | 28
5 | INSTALAÇÕES DE ÁGUAS PLUVIAIS
5.1 | CALHA EM CHAPA DE AÇO GALVANIZADO NÚMERO 24, DESENVOLVIMENTO DE 50 CM, INCLUSO TRANSPORTE VERTICAL. AF_07/2019 (94228/SINAPI)
| LOCAL | QUANT. | COMPRIMENTO(m) | LARGURA(m) | ALTURA(m) | COMP. PARC.(m)
| COBERTA | 2 | 28 |  |  | 56
| COMPRIMENTO TOTAL(m) |  |  |  |  | 56
5.2 | TUBO PVC, SÉRIE R, ÁGUA PLUVIAL, DN 100 MM, FORNECIDO E INSTALADO EM CONDUTORES VERTICAIS DE ÁGUAS PLUVIAIS (89578/SINAPI)
| LOCAL | QUANT. | COMPRIMENTO(m) | LARGURA(m) | ALTURA(m) | COMP. PARC.(m)
| COBERTA | 4 |  |  | 4.25 | 17
| COMPRIMENTO TOTAL(m) |  |  |  |  | 17
5.3 | Ralo hemisférico , flexível, tipo abacaxi Ø 100mm. (REF. 4283/ORSE) (CIVIL.51.04)
| LOCAL | QUANT. | COMPRIMENTO(m) | LARGURA(m) | ALTURA(m) | QUANT. PARC.(ud)
| COBERTA | 4 |  |  |  | 4
| QUANTIDADE TOTAL(und) |  |  |  |  | 4
5.4 | CURVA 90 GRAUS, PVC, SERIE R, ÁGUA PLUVIAL, DN 100 MM, JUNTA ELÁSTICA, FORNECIDO E INSTALADO EM CONDUTORES VERTICAIS DE ÁGUAS PLUVIAIS. AF_12/2014 (95695/SINAPI)
| LOCAL | QUANT. | COMPRIMENTO(m) | LARGURA(m) | ALTURA(m) | QUANT. PARC.(ud)
| COBERTA | 4 |  |  |  | 4
| QUANTIDADE TOTAL(und) |  |  |  |  | 4
6 | INSTALAÇÕES ELÉTRICAS
| 6.1 | 90447/SINAPI | RASGO EM ALVENARIA PARA ELETRODUTOS COM DIAMETROS MENORES OU IGUAIS A 40 MM. AF_05/2015
|  | LOCAL |  | QUANT (und) | ALTURA(m) | COMP (m) | QUANT (und) | TOTAL(m)
| TRECHO DO QUADRO ELÉTRICO ATÉ O PISO |  |  |  |  | 1.3 |  | 1.3
|  |  | 0 |  |  |  |  | 1.3
| 6.2 | 90444/SINAPI | RASGO EM CONTRAPISO PARA RAMAIS/ DISTRIBUIÇÃO COM DIÂMETROS MENORES OU IGUAIS A 40 MM. AF_05/2015
|  | LOCAL |  | QUANT (und) | ALTURA(m) | COMP (m) | QUANT (und) | TOTAL(m)
| TRECHO SUBTERRÂNEO DA PAREDE ATÉ TÉRMINO DO PISO DA CIRCULAÇÃO |  |  |  |  | 3.5 |  | 3.5
|  |  | 0 |  |  |  |  | 3.5
| 6.3 | 90466/SINAPI | CHUMBAMENTO LINEAR EM ALVENARIA PARA RAMAIS/DISTRIBUIÇÃO COM DIÂMETROS MENORES OU IGUAIS A 40 MM. AF_05/2015
|  | LOCAL |  | QUANT (und) | ALTURA(m) | COMP (m) | QUANT (und) | TOTAL(m)
| TRECHO DO QUADRO ELÉTRICO ATÉ O PISO |  |  |  |  | 1.3 |  | 1.3
|  |  | 0 |  |  |  |  | 1.3
| 6.4 | 90468/SINAPI | CHUMBAMENTO LINEAR EM CONTRAPISO PARA RAMAIS/DISTRIBUIÇÃO COM DIÂMETROS MENORES OU IGUAIS A 40 MM. AF_05/2015
|  | LOCAL |  | QUANT (und) | ALTURA(m) | COMP (m) | QUANT (und) | TOTAL(m)
| TRECHO SUBTERRÂNEO DA PAREDE ATÉ TÉRMINO DO PISO DA CIRCULAÇÃO |  |  |  |  | 3.5 |  | 3.5
|  |  | 0 |  |  |  |  | 3.5
| 6.5 | 93358/SINAPI | ESCAVAÇÃO MANUAL DE VALA COM PROFUNDIDADE MENOR OU IGUAL A 1,30 M. AF_03/2016
|  | LOCAL |  | QUANT (und) | ALTURA(m) | COMP (m) | QUANT (und) | TOTAL(m³)
| TRECHO SOB TERRENO NATURAL OU CALÇAMENTO |  |  | 0.2 | 0.5 | 10 |  | 1
|  |  | 0 |  |  |  |  | 1
| 6.6 | 93382/SINAPI | REATERRO MANUAL DE VALAS COM COMPACTAÇÃO MECANIZADA. AF_04/2016
|  | LOCAL |  | LARG (m) | ALTURA(m) | COMP (m) | QUANT (und) | TOTAL(m)
| TRECHO SOB TERRENO NATURAL OU CALÇAMENTO |  |  | 0.2 | 0.5 | 10 |  | 1
|  |  | 0 |  |  |  |  | 1
| 6.7 | 8441/ORSE | Abraçadeira metálica tipo "D" de 3/4" | [5 empty] | 6.1
|  | LOCAL |  | QUANT (und) | ALTURA(m) | COMP (m) | QUANT (und) | TOTAL(unid) | 6.2
| FIXAÇÃO DOS ELETRODUTOS DE SOBREPOR | [5 empty] | 50 | 50 | 6.3
|  |  | 0 |  |  |  |  | 50 | 6.4
6.5
| 6.8 | ELT.124.18 | ELETRODUTO METÁLICO FLEXÍVEL REVESTIDO EXTERNAMENTE COM PVC PRETO, DIÂMETRO EXTERNO DE 32 MM (1"), TIPO SEALTUBO. FORNECIMENTO E INSTALAÇÃO. (REF.: 11749/ORSE) | [5 empty] | 6.6
|  | LOCAL |  | QUANT (und) | ALTURA(m) | COMP (m) | QUANT (m) | TOTAL(m) | 6.7
| ILUMINAÇÃO | [5 empty] | 40 | 40 | 6.8
|  |  | 0 |  |  |  |  | 40 | 6.9
6.10
| 6.9 | ELT.99.18 | ELETRODUTO FLEXÍVEL CORRUGADO HELICOIDAL, PEAD, DN 32 mm (1) PARA CABEAMENTO SUBTERRÂNEO (NBR 15715), INCLUSO ARAME GUIA 16 BWG E TERMINAL DE VEDAÇÃO DA EXTREMIDADE - FORNECIMENTO E INSTALAÇÃO. (REF.: 91849/SINAPI) | [5 empty] | 6.11
|  | LOCAL |  | QUANT (und) | ALTURA(m) | COMP (m) | QUANT (m) | TOTAL(m) | 6.12
| TOMADA DE SERVIÇO | [5 empty] | 20 | 20 | 6.13
|  |  | 0 |  |  |  |  | 20 | 6.14
6.15
| 6.10 | 8996/ORSE | Condulete em pvc rigido, p/eletroduto d=1/2" e 3/4" , sem tampa (modelos: C,E,LB,LL,LR), Tigre ou similar - Rev. 01 | [5 empty] | 6.16
|  | LOCAL |  | QUANT (und) | ALTURA(m) | COMP (m) | QUANT (und) | TOTAL(unid) | 6.17
| ILUMINAÇÃO | [5 empty] | 8 | 8 | 6.18
|  | TOMDA DE SERVIÇO |  |  |  |  | 1 | 1 | 6.19
|  |  | 0 |  |  |  |  | 9 | 6.20
6.21
| 6.11 | 11304/ORSE | Conector reto de aluminio para eletroduto de 3/4", para adaptar entrada de eletroduto metalico flexivel em quadros - fornecimento e instalação | [5 empty] | 6.22
|  | LOCAL |  | QUANT (und) | ALTURA(m) | COMP (m) | QUANT (und) | TOTAL(unid) | 6.23
| TODAS AS CONEXÕES DE ELETRODUTO COM CONDULETE | [5 empty] | 20 | 20 | 6.24
|  |  | 0 |  |  |  |  | 20 | 6.25
6.26
| 6.12 | 7224/ORSE | Remoção de quadro elétrico de embutir ou sobrepor
|  | LOCAL |  | COMP (m) | COMP (m) | COMP (m) | QUANT (und) | TOTAL(unid)
| BLOCO VIZINHO À GARAGEM | [5 empty] | 1 | 1
|  |  | 0 |  |  |  |  | 1
| 6.13 | 74131/004/ SINAPI | QUADRO DE DISTRIBUICAO DE ENERGIA DE EMBUTIR, EM CHAPA METALICA, PARA 18 DISJUNTORES TERMOMAGNETICOS MONOPOLARES, COM BARRAMENTO TRIFASICO E NEUTRO, FORNECIMENTO E INSTALACAO
|  | LOCAL |  | COMP (m) | COMP (m) | COMP (m) | QUANT (und) | TOTAL(unid)
| SUBSTITUIR QUADRO VELHO DO BLOCO VIZINHO | [5 empty] | 1 | 1
|  |  | 0 |  |  |  |  | 1
| 6.14 | 91926/SINAPI | CABO DE COBRE FLEXÍVEL ISOLADO, 2,5 MM², ANTI-CHAMA 450/750 V, PARA CIRCUITOS TERMINAIS - FORNECIMENTO E INSTALAÇÃO. AF_12/2015
|  | LOCAL |  | COMP (m) | COMP (m) | COMP (m) | COMP (m) | TOTAL(m)
| ILUMINAÇÃO |  |  | 280 |  |  |  | 280
| TOMADA DE SERVIÇO |  |  | 30 |  |  |  | 30
|  |  | 0 |  |  |  |  | 310
| 6.15 | 4202/ORSE | Prensa cabo de 3/4", fornecimento
|  | LOCAL |  | COMP (m) | COMP (m) | COMP (m) | QUANT (und) | TOTAL(unid)
| PONTOS DOS REFLETORES | [5 empty] | 5 | 5
| CAIXA DA FOTOCÉLULA | [5 empty] | 1 | 1
|  |  | 0 |  |  |  |  | 6
| 6.16 | 91999/SINAPI | TOMADA BAIXA DE EMBUTIR (1 MÓDULO), 2P+T 20 A, SEM SUPORTE E SEM PLACA - FORNECIMENTO E INSTALAÇÃO. AF_12/2015
|  | LOCAL |  | COMP (m) | COMP (m) | COMP (m) | QUANT (und) | TOTAL(unid)
| TOMADA DE SERVIÇO | [5 empty] | 1 | 1
|  |  | 0 |  |  |  |  | 1
| 6.17 | 91952/SINAPI | INTERRUPTOR SIMPLES (1 MÓDULO), 10A/250V, SEM SUPORTE E SEM PLACA - FORNECIMENTO E INSTALAÇÃO. AF_12/2015
|  | LOCAL |  | LARGURA(m) | ALT. (m) | COMP.(m) | QUANT (und) | TOTAL(unid)
| ACIONAMENTO DA FOTOCÉLULA | [5 empty] | 1 | 1
|  | 0 | [5 empty] | 1
| 6.18 | ELT.122.18 | REFLETOR LED 100W, BRANCO FRIO, 6500K, BIVOLT, IP65, FORNECIMENTO E INSTALAÇÃO. (REF.: 12577/ORSE)
|  | LOCAL |  | COMP.(m) | COMP.(m) | COMP.(m) | QUANT (und) | TOTAL(unid)
| ILUMINAÇÃO DA GARAGEM | [5 empty] | 5 | 5
|  |  | 0 |  |  |  |  | 5
| 6.19 | 83399/SINAPI | RELE FOTOELETRICO P/ COMANDO DE ILUMINACAO EXTERNA 220V/1000W - FORNECIMENTO E INSTALACAO
|  | LOCAL |  | COMP.(m) | COMP.(m) | COMP.(m) | QUANT (und) | TOTAL(unid)
| ACIONAMENTO DOS REFLETORES | [5 empty] | 1 | 1
|  |  | 0 |  |  |  |  | 1
| 6.20 | 10909/ORSE | Fornecimento e instalação de tampa cega p/condulete caixa 4" x 2"
|  | LOCAL |  | COMP.(m) | COMP.(m) | COMP.(m) | QUANT (und) | TOTAL(unid)
| PONTOS DOS REFLETORES | [5 empty] | 5 | 5
| CAIXA DE PASSAGEM | [5 empty] | 1 | 1
| CAIXA DA FOTOCÉLULA | [5 empty] | 1 | 1
|  |  | 0 |  |  |  |  | 7
| 6.21 | 12563/ORSE | Tampa interruptor/tomada p/condulete em alumínio fundido
|  | LOCAL |  | COMP.(m) | COMP.(m) | COMP.(m) | QUANT (und) | TOTAL(unid)
| PONTOS DE INTERRUPTOR E TOMADA | [5 empty] | 2 | 2
|  |  | 0 |  |  |  |  | 2
| 6.22 | 93654/SINAPI | DISJUNTOR MONOPOLAR TIPO DIN, CORRENTE NOMINAL DE 16A - FORNECIMENTO E INSTALAÇÃO. AF_04/2016
|  | LOCAL |  | COMP.(m) | COMP.(m) | COMP.(m) | QUANT (und) | TOTAL(unid)
| QUADRO DO BLOCO VIZINHO | [5 empty] | 8 | 8
|  |  | 0 |  |  |  |  | 8
| 6.23 | 93655/SINAPI | DISJUNTOR MONOPOLAR TIPO DIN, CORRENTE NOMINAL DE 20A - FORNECIMENTO E INSTALAÇÃO. AF_04/2016
|  | LOCAL |  | COMP.(m) | COMP.(m) | COMP.(m) | QUANT (und) | TOTAL(unid)
| QUADRO DO BLOCO VIZINHO | [5 empty] | 4 | 4
|  |  | 0 |  |  |  |  | 4
| 6.24 | 93656/SINAPI | DISJUNTOR MONOPOLAR TIPO DIN, CORRENTE NOMINAL DE 25A - FORNECIMENTO E INSTALAÇÃO. AF_04/2016
|  | LOCAL |  | COMP.(m) | COMP.(m) | COMP.(m) | QUANT (und) | TOTAL(unid)
| QUADRO DO BLOCO VIZINHO | [5 empty] | 6 | 6
|  |  | 0 |  |  |  |  | 6
| 6.25 | 93673/SINAPI | DISJUNTOR TRIPOLAR TIPO DIN, CORRENTE NOMINAL DE 50A - FORNECIMENTO E INSTALAÇÃO. AF_04/2016
|  | LOCAL |  | COMP.(m) | COMP.(m) | COMP.(m) | QUANT (und) | TOTAL(unid)
| QUADRO DO BLOCO VIZINHO | [5 empty] | 1 | 1
|  |  | 0 |  |  |  |  | 1
7 | PINTURA
7.1 | PINTURA ESMALTE BRILHANTE (2 DEMAOS) SOBRE SUPERFICIE METALICA, INCLUSIVE PROTECAO COM ZARCAO (1 DEMAO)
| LOCAL | QUANT(und) | COMP./PER.(m) | LARG./ALT.(m) | ÁREA(m2) | PERCENTUAL(%) | ÁREA PARC.(m2)
| PILARES | 2 | 1.25 | 3.9 |  |  | 9.75
| TESOURAS | 6 |  |  | 5.67 |  | 34.02
| TERÇAS | 6 | 0.22 | 28 |  |  | 36.96
| CONTRAVENTAMENTOS | 12 | 0.03 | 6.63 |  |  | 2.3868
| ÁREA TOTAL(M2) | [5 empty] | 83.1168
8 | SERVIÇOS COMPLEMENTARES
8.1 | EXECUÇÃO DE PAVIMENTO COM APROVEITAMENTO DE PARALELEPÍPEDOS, REJUNTAMENTO COM ARGAMASSA TRAÇO 1:3 (CIMENTO E AREIA)
| LOCAL | QUANT (und) | LARGURA(m) | COMPRIMENTO(m) | DESCONTO(m2) | ÁREA(m2)
| ÁREA DOS BLOCOS DE FUNDAÇÃO | 2 | 2.3 | 2.2 | 2.42 | 7.7
| ÁREA TOTAL(M2) |  |  |  |  | 7.7
8.2 | LIMPEZA FINAL DA OBRA
| LOCAL | QUANT (und) | LARGURA(m) | COMPRIMENTO(m) | DESCONTO(m2) | ÁREA(m2)
| ÁREA DA OBRA |  | 9 | 28 |  | 252
| ÁREA TOTAL(M2) |  |  |  |  | 252